## MCCB
BẢNG GIÁ HÀNG THIẾT BỊ ĐIỆN NHÃN HIỆU LS (VNĐ)
(Áp dụng từ ngày 15-05-2021)
Cầu dao điện MCCB (APTOMAT) loại khối 2 Pha |  |  |  | Cầu dao điện MCCB (APTOMAT) loại khối 4 Pha
Tên hàng | In (A) | Icu(KA) | Giá bán | Tên hàng | In (A) | Icu(KA) | Giá bán
ABN52c | 15-20-30-40-50A | 30 | 675000 | ABN54c | 15-20-30-40-50A | 18 | 1060000
ABN62c | 60A | 30 | 800000 | ABN104c | 15,20,30,40,50,60,75,100A | 22 | 1270000
ABN102c | 15-20-30-40-50-60-75-100A | 35 | 910000 | ABN204c | 125,150,175,200,225,250A | 30 | 2375000
ABN202c | 125-150-175-200-225-250A | 65 | 1670000 | ABN404c | 250-300-350-400A | 42 | 5730000
ABN402c | 250-300-350-400A | 50 | 4100000 | ABN804c | 500-630A | 45 | 10800000
ABN802c | 500-630A | 50 | 6750000 | ABN804c | 700-800A | 45 | 12800000
ABS32c | 10~30A | 25 | 650000 | ABS54c | 15-20-30-40-50A | 22 | 1100000
ABS52c | 30~50A | 35 | 710000 | ABS104c | 20,30,40,50,60,75,100,125A | 42 | 1650000
ABS102c | 40-50-60-75-100-125A | 85 | 1195000 | ABS204c | 150,175,200,225,250A | 42 | 2800000
ABS202c | 125-150-175-200-225-250A | 85 | 1755000 | ABS404c | 250-300-350-400A | 65 | 6500000
BS32c (không vỏ) | 6-10-15-20-30A | 1.5 | 82000 | ABS804c | 500-630A | 75 | 14300000
BS32c w/c (có vỏ) | 6-10-15-20-30A | 1.5 | 105000 | ABS804c | 800A | 75 | 16300000
Cầu dao điện MCCB (APTOMAT) loại khối 3 Pha |  |  |  | ABS1004b | 1000A | 65 | 26500000
Tên hàng | In (A) | Icu(KA) | Giá bán | ABS1204b | 1200A | 65 | 28500000
ABN53c | 15-20-30-40-50A | 18 | 790000 | TS1000N 4P | 1000A | 50 | 45000000
ABN63c | 60A | 18 | 920000 | TS1250N 4P | 1250A | 50 | 48000000
ABN103c | 15,20,30,40,50,60,75,100A | 22 | 1050000 | TS1600N 4P | 1600A | 50 | 59000000
ABN203c | 100,125,150,175,200,225,250A | 30 | 1990000 | TS1000H 4P | 1000A | 70 | 47000000
ABN403c | 250-300-350-400A | 42 | 4980000 | TS1250H 4P | 1250A | 70 | 50000000
ABN803c | 500-630A | 45 | 9700000 | TS1600H 4P | 1600A | 70 | 61000000
ABN803c | 700-800A | 45 | 11100000 | Cầu dao điện ELCB 2 pha loại chống rò điện
ABS33c | 5A-10A | 14 | 760000 | Tên hàng | In (A) | Icu(KA) | Giá bán
ABS53c | 15-20-30-40-50A | 22 | 865000 | 32GRc | 15-20-30A | 1.5 | 310000
ABS103c | 15,20,30,40,50,60,75,100,125A | 42 | 1395000 | 32GRhd/ 32GRhS | 15-20-30A | 2.5 | 282000
ABS203c | 125,150,175,200,225,250A | 42 | 2340000 | 32KGRd | 15-20-30A | 2.5 | 310000
ABS403c | 250-300-350-400A | 65 | 5150000 | EBS52Fb | 40-50A | 5 | 530000
ABS803c | 500-630A | 75 | 11500000 | EBE102Fb | 60-75-100A | 5 | 940000
ABS803c | 700-800A | 75 | 13100000 | EBN52c | 30-40-50A | 30 | 1260000
ABS1003b | 1000A | 65 | 23200000 | EBN102c | 60-75-100A | 35 | 1680000
ABS1203b | 1200A | 65 | 25300000 | EBN202c | 125,150,175,200,225,250A | 65 | 3690000
TS1000N 3P | 1000A | 50 | 39000000 | Cầu dao điện ELCB 3 pha loại khối chống rò điện
TS1250N 3P | 1250A | 50 | 41000000 | EBN53c | 15,20,30,40,50A | 14 | 1600000
TS1600N 3P | 1600A | 50 | 51000000 | EBN103c | 60,75,100A | 18 | 1980000
TS1000H 3P | 1000A | 70 | 40000000 | EBN203c | 125,150,175,200,225,250A | 26 | 4300000
TS1250H 3P | 1250A | 70 | 42000000 | EBN403c | 250-300-350-400A | 37 | 7960000
TS1600H 3P | 1600A | 70 | 52000000 | EBN803c | 500,630A | 37 | 14500000
TS1000L 3P | 1000A | 150 | 55000000 | EBN803c | 800A | 37 | 17500000
- GHI CHÚ: Giá này chưa bao gồm VAT (10%)
MCCB 3 Pha loại khối chỉnh dòng (0.7-0.85-1.0) x ln max |  |  |  | Cầu dao điện ELCB 4 cực loại khối chống rò điện
Tên hàng | In (A) | Icu(KA) | Giá bán | Tên hàng | In (A) | Icu(KA) | Giá bán
ABS103c FMU | 20-25-32-40-50-63-80-100-125A | 37 | 1750000 | EBN104c | 15,20,30,40,50,60,75,100A | 18 | 2850000
ABS203c FMU | 100-125-160-200-250A | 37 | 2500000 | EBS104c | 15,20,30,40,50,60,75,100,125A | 37 | 3260000
MCCB 4 Pha loại khối chỉnh dòng (0.7,0.85,1.0)xln max |  |  |  | EBS204c | 125,150,175,200,225,250A | 37 | 6280000
ABS104c FMU | 20,25,32,40,50,63,80,100,125A | 37 | 1950000 | EBN404c | 250,300,350,400A | 37 | 11500000
ABS204c FMU | 100-125-160-200-250A | 37 | 3150000 | PHỤ KIỆN CẦU DAO ĐIỆN (MCCB)
PHỤ KIỆN CẦU DAO ĐIỆN (MCCB) |  |  |  |  | DH100-S for ABN103c |  | 450000
Cuộn đóng ngắt | SHT for ABN/S50~250AF |  | 720000 | Tay xoay | DH125-S for ABS125c |  | 470000
Shunt Trip | SHT for ABN/S400~800AF |  | 850000 | (Handle) | DH250-S for ABH250c |  | 480000
(SHT) | SHT for ABS1003b~1204b |  | 1050000 | (DH loại gắn trực tiếp) | N~70S for ABN403c |  | 900000
| SHT for TS1000~1600 |  | 1100000 |  | N~80S for ABN803c |  | 920000
Cuộn bảo vệ thấp áp | UVT for ABN/S50~250AF |  | 900000 | (EH loại gắn ngoài) | EH125-S for ABS125c |  | 670000
Under Vol. Trip | UVT for ABN/S400~800AF |  | 970000 |  | EH250-S for ABN250c |  | 690000
(UVT) | UVT for ABS1003b~1204b |  | 1200000 |  | E-70U-S for ABN403c |  | 1500000
| UVT for TS1000~1600 |  | 1300000 |  | E-80U-S for ABN803c |  | 1700000
Tiếp điểm phụ | AX for ABN/S50~250AF |  | 280000 | Thanh cái | Busbar for ABN/S803c |  | 980000
Auxiliary switch | AX for ABN/S400~800AF |  | 420000 |  | TCS12 for ABN100c~ABH250c, 2P |  | 45000
(AX) | AX for ABS1003b~1204b |  | 450000 |  | TCS13 for ABN100c~ABH250c, 3P |  | 45000
| AX for TS1000~1600 |  | 320000 |  | TCS23 for ABN100c~ABH250c, 3P |  | 48000
Tiếp điểm cảnh báo | AL for ABN/S50~250AF |  | 280000 |  | TCS33 for ABN100c~ABH250c, 3P |  | 60000
Alarm switch | AL for ABN/S400~800AF |  | 420000 |  | TCL12 for ABN100c, 2P |  | 50000
(AL) | AL for ABS1003b~1204b |  | 450000 | TERMINAL COVER | TCL22 for ABH125c, 2P |  | 50000
| AL for TS1000~1600 |  | 320000 |  | TCL13 for ABN100c, 3P |  | 50000
AL và AX | AL/AX for ABN/S50~250AF |  | 600000 | (Nắp che đầu cực) | TCL23 for ABH125c, 3P |  | 50000
| MOP M1 for ABN52c~104c |  | 3650000 | S: loại ngắn | TCL33 for ABH250c, 3P |  | 65000
Mô tơ điều khiển On/Off cho MCCB | MOP M2 for ABS/H103c~104c |  | 4020000 | L: loại dài | T1-43A for ABS402/3c |  | 800000
| MOP M3 for ABN/S/H202c~204c |  | 5000000 |  | T1-63A for ABS802/3c |  | 830000
Motor operator: | MOP M4 for ABN/S/H402c~404c |  | 5650000 |  | TCS14 for ABH100c, 4P |  | 60000
(MOP) | MOP M5 for ABN/S/H802c~804c |  | 7350000 |  | TCS24 for ABH125c, 4P |  | 60000
| MOP M6 for ABS1003b~1204b |  | 8750000 |  | TCS34 for ABH250c, 4P |  | 65000
| MI-13S for ABN53~103c |  | 650000 |  | TCL14 for ABN100c, 4P |  | 65000
Khóa liên động | MI-23S for ABS103c |  | 660000 |  | TCL24 for ABH125c, 4P |  | 68000
(Mechanical interlock) | MI-33S for ABN/S203c |  | 680000 |  | TCL34 for ABH250c, 4P |  | 75000
| MI-43S for ABN/S403c |  | 950000 |  | T1-44A for ABS404c, 4P |  | 800000
| MI-83S for ABN/S803c |  | 1080000 |  | T1-64A for ABS804c, 4P |  | 830000
| MIT-53S for TS1600 |  | 1900000 | Tấm chắn pha: | B-43B for ABN/S403c |  | 32000
Tấm chắn pha: | IB-13 for ABN52~103c |  | 9000 | Insulation barrier | Barrier insulation for ABS803c/TS630 |  | 35000
Insulation barrier | IB-23 for ABS103c~ABN/S203c |  | 18000 |  | Barrier insulation for ABS1200b |  | 38000
- GHI CHÚ: Giá này chưa bao gồm VAT (10%)

## MCB, RCCB
BẢNG GIÁ HÀNG THIẾT BỊ ĐIỆN NHÃN HIỆU LS (VNĐ)
(Áp dụng từ ngày 15-05-2021)
Cầu dao điện loại tép MCB (gắn trên thanh ray) |  |  |  | Cầu dao điện loại tép bảo vệ quá tải và chống rò điện RCBO
Tên hàng | In (A) | Icu(KA) | Giá bán | Tên hàng | In (A) | Icu(KA) | Giá bán
BKN 1P | 6-10-16-20-25-32A | 6KA | 81000 | RKP 1P+N | 3-6-10-16-20-25-32A | 4.5 | 395000
BKN 1P | 40-50-63A | 6KA | 85000 | RKC 1P+N | 6-10-16-20-25 | 6 | 695000
BKN 2P | 6-10-16-20-25-32A | 6KA | 178000 | RKC 1P+N | 32A | 4.5 | 695000
BKN 2P | 40-50-63A | 6KA | 183000 | RKS 1P+N | 6-10-16-20-25-32A | 10 | 810000
BKN 3P | 6-10-16-20-25-32A | 6KA | 281000 | Cầu dao điện loại tép chống rò điện RCCB (gắn thanh ray)
BKN 3P | 40-50-63A | 6KA | 286000 | RKN 1P+N | 25-32-40A | 6KA | 610000
BKN 4P | 6-10-16-20-25-32A | 6KA | 410000 | RKN 1P+N | 63A | 6KA | 620000
BKN 4P | 40-50-63A | 6KA | 468000 | RKN 3P+N | 25-32-40A | 6KA | 810000
BKN-b 1P | 6-10-16-20-25-32A | 10KA | 112000 | RKN 3P+N | 63A | 6KA | 900000
BKN-b 1P | 40-50-63A | 10KA | 133000 | RKN-b 1P+N | 25-32-40A | 10KA | 730000
BKN-b 2P | 6-10-16-20-25-32A | 10KA | 245000 | RKN-b 1P+N | 63A | 10KA | 810000
BKN-b 2P | 40-50-63A | 10KA | 280000 | RKN-b 1P+N | 80~100A | 10KA | 910000
BKN-b 3P | 6-10-16-20-25-32A | 10KA | 395000 | RKN-b 3P+N | 25-32-40A | 10KA | 1020000
BKN-b 3P | 40-50-63A | 10KA | 480000 | RKN-b 3P+N | 63A | 10KA | 1170000
BKN-b 4P | 6-10-16-20-25-32A | 10KA | 588000 | RKN-b 3P+N | 80~100A | 10KA | 1370000
BKN-b 4P | 40-50-63A | 10KA | 690000
BKH 1P | 80-100A | 10KA | 220000 | PHỤ KIỆN MCB
BKH 1P | 125A | 10KA | 405000 | Tên hàng |  |  | Giá bán
BKH 2P | 80-100A | 10KA | 475000 | Auxiliary switch: AX for BKN |  |  | 173000
BKH 2P | 125A | 10KA | 535000 | Alarm switch: AL for BKN |  |  | 173000
BKH 3P | 80-100A | 10KA | 755000 | Shunt for BKN |  |  | 215000
BKH 3P | 125A | 10KA | 835000 | OVT/UVT for BKN |  |  | 350000
BKH 4P | 80-100A | 10KA | 980000 | Auxiliary switch: AX for BKN-b |  |  | 205000
BKH 4P | 125A | 10KA | 1230000 | Alarm switch: AL for BKN-b |  |  | 205000
Thiết bị chống sét (Surge Protective Device) |  |  |  | Shunt for BKN-b |  |  | 285000
Tên hàng | Uc [V] L/N-PE | Icu(KA) | Giá bán
BK05S-T3 2P | 385V | 10KV | 1130000 | MCB Box - Hộp phân phối từ 9 đến 32 nhánh
BK05S-T3 4P | 385V | 10KV | 2270000 | Tên hàng | Kích thước |  | Giá bán
BK10S-T2 1P | 385V | 20KA | 670000 | LSLB1-09A | 240x200x75 |  | 395000
BK10S-T2 2P | 385V | 20KA | 1240000 | LSLB1-12A+N | 295x230x75 |  | 435000
BK10S-T2 3P | 385V | 20KA | 1440000 | LSLB1-16A+N | 366x230x75 |  | 540000
BK10S-T2 4P | 385V | 20KA | 2470000 | LSLB1-20A+N | 438x230x75 |  | 680000
BK20S-T2 1P | 385V | 40KA | 770000 | LSLB1-24A+N | 295x460x75 |  | 960000
BK20S-T2 2P | 385V | 40KA | 1440000 | LSLB1-32A+N | 366x460x75 |  | 1160000
BK20S-T2 3P | 385V | 40KA | 1650000
BK20S-T2 4P | 385V | 40KA | 3500000 | Surge Protective Device
BK30S-T2 1P | 385V | 60KA | 980000 | Tên hàng | Rated voltage-KV-KA | Pole | Giá bán
BK30S-T2 2P | 385V | 60KA | 1600000 | SPL2-40S | 220VAC-2.5KV-40KA | 2W+G | 5160000
BK30S-T2 3P | 385V | 60KA | 2060000 | SPL2-80S | 220VAC-3.0KV-80KA | 2W+G | 6890000
BK30S-T2 4P | 385V | 60KA | 3710000 | SPY2-40S | 380/220VAC-2.5KV-40KA | 4W+G | 6890000
BK40S-T2 1P | 385V | 80KA | 1340000 | SPY2-80S | 380/220VAC-3.0KV-80KA | 4W+G | 9180000
BK40S-T2 2P | 385V | 80KA | 1850000 | SPY1-120S | 380/220VAC-2.0KV-120KA | 4W+G | 12620000
BK40S-T2 3P | 385V | 80KA | 2880000 | SPY1-160S | 380/220VAC-2.0KV-160KA | 4W+G | 15490000
BK40S-T2 4P | 385V | 80KA | 4430000 | SPY1-200S | 380/220-2.0KV-200KA | 4W+G | 15600000
BKS-C 1P | AC220V | 40KA | 910000 | SPT2-40S | 220VAC-2.5KV-40KA | 3W+G | 7470000
Surge Protective Device |  |  |  | SPT2-40S | 380VAC-2.5KV-40KA | 3W+G | 7470000
Tên hàng | Voltage protection | Icu(KA) | Giá bán | SPT2-80S | 380VAC-3.0KV-80KA | 3W+G | 9180000
SPY-220S 80KA | AC220/380V, < 2.0KV | 4W+G | 9180000 | SPT1-120S | 380VAC-2.0KV-120KA | 3W+G | 12620000
SPY-220S 240KA | AC220/380V, < 2.0KV | 4W+G | 15800000 | SPT1-160S | 380VAC-2.0KV-160KA | 3W+G | 15490000
BK20S-DC110 2P | DC220V | 40KA | 1850000 | SPT2-40S | 440VAC-2.5KV-40KA | 3W+G | 7470000
BK20S-DC600 3P | DC700V | 40KA | 2050000 | SPT2-80S | 440VAC-3.0KV-80KA | 3W+G | 9800000
BK20S-DC1000 3P | DC1200V | 40KA | 2100000 | SPT1-120S | 440VAC-2.0KV-120KA | 3W+G | 12620000
BK20S-DC1500 3P | DC1800V | 40KA | 2350000 | SPT1-160S | 440VAC-2.0KV-160KA | 3W+G | 15490000
- GHI CHÚ: Giá này chưa bao gồm VAT (10%)

## Contactor & Rơle
BẢNG GIÁ HÀNG THIẾT BỊ ĐIỆN NHÃN HIỆU LS (VNĐ)
(Áp dụng từ ngày 15-05-2021)
KHỞI ĐỘNG TỪ 3 PHA (CONTACTOR 3 POLES) - AC Coil |  |  | RƠ LE NHIỆT
Tên hàng | In (A) | Giá bán | Tên hàng | In (A) | Giá bán
MC-6a (1) | 6A (1a) | 285000 | MT-12 (1) | 0.63~18A | 290000
MC-9a (1) | 9A (1a) | 310000 | MT-32 (2) | 0.63~19A | 320000
MC-12a (1) | 12A (1a) | 320000 | MT-32 (2) | 21.5~40A | 335000
MC-18a (1) | 18A (1a) | 490000 | MT-63 (3) | 34-50, 45-65A | 705000
MC-9b (2) | 9A (1a1b) | 320000 | MT-95 (4) | 54-75, 63-85, 70-95, 80-100A | 1050000
MC-12b (2) | 12A (1a1b) | 360000 | MT-150 (5) | 80-105A, 95-130A,110-150A | 1570000
MC-18b (2) | 18A (1a1b) | 520000 | MT-225 (6) | 85-125,100-160,120-185,160-240A | 2750000
MC-22b (2) | 22A (1a1b) | 640000 | MT-400 (7) | 200-330A và 260-400A | 4010000
MC-32a (2) | 32A (2a2b) | 925000 | MT-800 (8) | 400-630A và 520-800A | 7100000
MC-40a (2) | 40A (2a2b) | 1080000 | RƠ LE ĐIỆN TỬ - Electric motor protection relays
MC-50a (3) | 50A (2a2b) | 1320000 | GMP22-2P (1a1b) | 0.3~1.5A, 1~5A, 4.4~22A | 735000
MC-65a (3) | 65A (2a2b) | 1500000 | GMP22-3P (1a1b) | 0.3~1.5A, 1~5A, 4.4~22A | 1085000
MC-75a (4) | 75A (2a2b) | 1700000 | GMP40-2P (1a1b) | 4~20A, 8~40A | 775000
MC-85a (4) | 85A (2a2b) | 2050000 | GMP40-3P (1a1b) | 4~20A, 8~40A | 1085000
MC-100a (4) | 100A (2a2b) | 2680000 | (1) MT-12 dùng cho từ MC-6a đến MC-18a gồm các loại
MC-130a (5) | 130A (2a2b) | 3250000 | từ: 0.63-1A; 1-1.6A; 1.6-2.5A; 2.5-4A;4-6A; 5-8A; 6-9A;
MC-150a (5) | 150A (2a2b) | 4200000 | 7-10A; 9-13A; 12-18A;
MC-185a (6) | 185A (2a2b) | 5350000 | (2) MT-32 dùng cho MC-9b đến MC-40a gồm các loại từ:
MC-225a (6) | 225A (2a2b) | 6350000 | 0.63-1A; 1-1.6A; 1.6-2.5A; 2.5-4A;4-6A; 5-8A; 6-9A;
MC-265a (7) | 265A (2a2b) | 8600000 | 16-22A; 18-25A; 22-32A; 28-40A;
MC-330a (7) | 330A (2a2b) | 9400000 | (3) MT-63 dùng cho từ MC-50a và MC-65a
MC-400a (7) | 400A (2a2b) | 10700000 | (4) MT-95 dùng cho từ MC-75a, MC-85a và MC-100a
MC-500a (8) | 500A (2a2b) | 21500000 | (5) MT-150a dùng cho MC-130 & MC-150a
MC-630a (8) | 630A (2a2b) | 22500000 | (6) MT-225 dùng cho MC-185a và MC-225a
MC-800a (8) | 800A (2a2b) | 28500000 | (7) MT-400 dùng cho MC-265a, MC-330a và MC-400a
(8) MT-800 dùng cho MC-500a, MC-630a và MC-800a
TỤ BÙ (CAPACITOR FOR CONTACTOR) |  |  | * GMP22 dùng cho MC-9b~22b, GMP40 dùng cho MC32a-40a
AC-9 | MC-6a~40a | 346000 | CUỘN HÚT KHỞI ĐỘNG TỪ
AC-50 | MC-50a~65a | 440000 | Coil for MC6a, 9a, 12a, 18a, 9b, 12b, 18b, 22b |  | 150000
AC-75 | MC-75a~100a | 450000 | Coil for MC32a, 40a |  | 150000
TIẾP ĐIỂM PHỤ |  |  | Coil for MC-50a, 65a |  | 196000
UA-1 (bên hông) | 1NO+1NC dùng cho MC-6a~150a | 85000 | Coil for MC-75a, 85a, 100a |  | 235000
UA-2 (bên trên) | 1NO+1NC dùng cho MC-6a~150a | 85000 | Coil for MC-130a, 150a |  | 1250000
UA-4 (bên trên) | 2NO+2NC dùng cho MC-6a~150a | 135000 | Coil for MC-185a, 225a |  | 1700000
AU-100 (bên hông) | 1NO+1NC dùng cho MC-185a~800a | 190000 | Coil for MC-330a, 400a |  | 3100000
KHÓA LIÊN ĐỘNG |  |  | Coil for MC-630a, 800a |  | 4100000
UR-2 | MC-6a~150a | 175000 | DÂY ĐẤU NỐI LIÊN ĐỘNG (WIRE ASS'Y for UR-2)
AR-180 | MC-185a~400a | 660000 | UW-18 dùng cho MC-6a~18a |  | 210000
AR-600 | MC-500a~800a | 9800000 | UW-22 dùng cho MC-9b~22b |  | 210000
|  |  | UW-32 dùng cho MC-32a & 40a |  | 230000
CONTACTOR RELAYS |  |  | UW-63 dùng cho MC-50a & 65a |  | 270000
MR-4 (2NO+2NC) | 4 Poles AC | 400000 | UW-95 dùng cho MC-75a ~ 100a |  | 530000
MR-6 (3NO+3NC) | 6 Poles AC | 475000 | HỘP CHO KHỞI ĐỘNG TỪ (Encloser)
MR-8 (4NO+4NC) | 8 Poles AC | 550000 | MW-9bB~22bB | Steel dùng cho MC-6a~22b | 610000
MR-4 (2NO+2NC) | 4 Poles DC | 440000 | MW-32aB/40aB | Steel dùng cho MC-32a, 40a | 830000
MR-6 (3NO+3NC) | 6 Poles DC | 520000 | MW-50aB/65aB | Steel dùng cho MC-50a, 65a | 1070000
MR-8 (4NO+4NC) | 8 Poles DC | 600000 | MW-75aB~100aB | Steel dùng cho MC-75a~100a | 1120000
- GHI CHÚ: Giá này chưa bao gồm VAT (10%)

## ACB
BẢNG GIÁ HÀNG THIẾT BỊ ĐIỆN NHÃN HIỆU LS (VNĐ)
(Áp dụng từ ngày 15-05-2021)
Cầu dao điện ACB METASOL 3 Pha (loại cố định) |  |  |  | Cầu dao điện ACB METASOL 3 Pha (loại kéo ra kéo vào)
Tên hàng | In (A) | Icu(KA) | Giá bán | Tên hàng | In (A) | Icu(KA) | Giá bán
AN-06D3-06H AG6 | 630A | 65 | 37000000 | AN-06D3-06A AG6 | 630A | 65 | 45000000
AN-08D3-08H AG6 | 800A | 65 | 41000000 | AN-08D3-08A AG6 | 800A | 65 | 46000000
AN-10D3-10H AG6 | 1000A | 65 | 42000000 | AN-10D3-10A AG6 | 1000A | 65 | 49000000
AN-13D3-13H AG6 | 1250A | 65 | 43000000 | AN-13D3-13A AG6 | 1250A | 65 | 50000000
AN-16D3-16H AG6 | 1600A | 65 | 47000000 | AN-16D3-16A AG6 | 1600A | 65 | 53000000
AS-20E3-20H AG6 | 2000A | 85 | 61000000 | AS-20E3-20A AG6 | 2000A | 85 | 72000000
AS-25E3-25H AG6 | 2500A | 85 | 83000000 | AS-25E3-25A AG6 | 2500A | 85 | 91000000
AS-32E3-32H AG6 | 3200A | 85 | 95000000 | AS-32E3-32A AG6 | 3200A | 85 | 110000000
AS-40E3-40V AG6 | 4000A | 85 | 160000000 | AS-40E3-40A AG6 | 4000A | 85 | 170000000
AS-40F3-40H AG6 | 4000A | 100 | 165000000 | AS-40F3-40A AG6 | 4000A | 100 | 180000000
AS-50F3-50H AG6 | 5000A | 100 | 170000000 | AS-50F3-50A AG6 | 5000A | 100 | 185000000
AS-63G3-63H AG6 | 6300A | 120 | 280000000 | AS-63G3-63A AG6 | 6300A | 120 | 308000000
ACB METASOL 4 Pha (loại cố định) |  |  |  | ACB METASOL 4 Pha (loại kéo ra kéo vào)
Tên hàng | In (A) | Icu (KA) | Giá bán | Tên hàng | In (A) | Icu (KA) | Giá bán
AN-06D4-06H AG6 | 630A | 65 | 42000000 | AN-06D4-06A AG6 | 630A | 65 | 50000000
AN-08D4-08H AG6 | 800A | 65 | 46000000 | AN-08D4-08A AG6 | 800A | 65 | 53000000
AN-10D4-10H AG6 | 1000A | 65 | 48000000 | AN-10D4-10A AG6 | 1000A | 65 | 55000000
AN-13D4-13H AG6 | 1250A | 65 | 50000000 | AN-13D4-13A AG6 | 1250A | 65 | 56000000
AN-16D4-16H AG6 | 1600A | 65 | 54000000 | AN-16D4-16A AG6 | 1600A | 65 | 60000000
AS-20E4-20H AG6 | 2000A | 85 | 71500000 | AS-20E4-20A AG6 | 2000A | 85 | 86000000
AS-25E4-25H AG6 | 2500A | 85 | 98000000 | AS-25E4-25A AG6 | 2500A | 85 | 108000000
AS-32E4-32H AG6 | 3200A | 85 | 115000000 | AS-32E4-32A AG6 | 3200A | 85 | 133000000
AS-40E4-40V AG6 | 4000A | 85 | 195000000 | AS-40E4-40A AG6 | 4000A | 85 | 205000000
AS-40F4-40H AG6 | 4000A | 100 | 200000000 | AS-40F4-40A AG6 | 4000A | 100 | 218000000
AS-50F4-50H AG6 | 5000A | 100 | 205000000 | AS-50F4-50A AG6 | 5000A | 100 | 228000000
AS-63G4-63H AG6 | 6300A | 120 | 360000000 | AS-63G4-63A AG6 | 6300A | 120 | 380000000
PHỤ KIỆN ACB |  |  |  | PHỤ KIỆN ACB
Bộ bảo vệ thấp áp | UVT coil |  | 2200000 | Khóa liên động | 2-way (dùng cho 2 ACB) |  | 8500000
(UVT+UDC) | UDC: UVT Time Delay Controller |  | 2400000 | (Mechanical Interlock) | 3-way (dùng cho 3 ACB) |  | 16000000
Shunt Coil (cuộn mở) | SHT for ACB |  | 1200000 | Tấm chắn pha | IB for ACB 630A~6300A |  | 450000
- GHI CHÚ: Giá này chưa bao gồm VAT (10%)

## ACB Body
BẢNG GIÁ HÀNG THIẾT BỊ ĐIỆN NHÃN HIỆU LS (VNĐ)
(Áp dụng từ ngày 15-05-2021)
ACB METASOL 3 Pha loại cố định - chưa có Motor, SHT, CC và UVT |  |  |  | ACB loại kéo ra kéo vào - chưa có chưa có Motor, SHT, CC và UVT
Tên hàng | In (A) | Icu(KA) | Giá bán | Tên hàng | In (A) | Icu(KA) | Giá bán
AN-06D3-06H NG5 without ACC | 630A | 65 | 25000000 | AN-06D3-06A NG5 without ACC | 630A | 65 | 33000000
AN-08D3-08H NG5 without ACC | 800A | 65 | 29000000 | AN-08D3-08A NG5 without ACC | 800A | 65 | 34000000
AN-10D3-10H NG5 without ACC | 1000A | 65 | 30000000 | AN-10D3-10A NG5 without ACC | 1000A | 65 | 37000000
AN-13D3-13H NG5 without ACC | 1250A | 65 | 31000000 | AN-13D3-13A NG5 without ACC | 1250A | 65 | 38000000
AN-16D3-16H NG5 without ACC | 1600A | 65 | 34000000 | AN-16D3-16A NG5 without ACC | 1600A | 65 | 41000000
AS-20E3-20H NG5 without ACC | 2000A | 85 | 48000000 | AS-20E3-20A NG5 without ACC | 2000A | 85 | 60000000
AS-25E3-25H NG5 without ACC | 2500A | 85 | 71000000 | AS-25E3-25A NG5 without ACC | 2500A | 85 | 79000000
AS-32E3-32H NG5 without ACC | 3200A | 85 | 83000000 | AS-32E3-32A NG5 without ACC | 3200A | 85 | 98000000
AS-40E3-40V NG5 without ACC | 4000A | 85 | 148000000 | AS-40E3-40A NG5 without ACC | 4000A | 85 | 158000000
AS-40F3-40H NG5 without ACC | 4000A | 100 | 153000000 | AS-40F3-40A NG5 without ACC | 4000A | 100 | 168000000
AS-50F3-50H NG5 without ACC | 5000A | 100 | 158000000 | AS-50F3-50A NG5 without ACC | 5000A | 100 | 173000000
AS-63G3-63H NG5 without ACC | 6300A | 120 | 268000000 | AS-63G3-63A NG5 without ACC | 6300A | 120 | 296000000
ACB METASOL 4 cực loại cố định - chưa có Motor, SHT, CC và UVT |  |  |  | ACB loại kéo ra kéo vào - chưa có chưa có Motor, SHT, CC và UVT
Tên hàng | In (A) | Icu (KA) | Giá bán | Tên hàng | In (A) | Icu (KA) | Giá bán
AN-06D4-06H NG5 without ACC | 630A | 65 | 30000000 | AN-06D4-06A NG5 without ACC | 630A | 65 | 38000000
AN-08D4-08H NG5 without ACC | 800A | 65 | 34000000 | AN-08D4-08A NG5 without ACC | 800A | 65 | 41000000
AN-10D4-10H NG5 without ACC | 1000A | 65 | 36000000 | AN-10D4-10A NG5 without ACC | 1000A | 65 | 43000000
AN-13D4-13H NG5 without ACC | 1250A | 65 | 38000000 | AN-13D4-13A NG5 without ACC | 1250A | 65 | 44000000
AN-16D4-16H NG5 without ACC | 1600A | 65 | 41000000 | AN-16D4-16A NG5 without ACC | 1600A | 65 | 48000000
AS-20E4-20H NG5 without ACC | 2000A | 85 | 59000000 | AS-20E4-20A NG5 without ACC | 2000A | 85 | 74000000
AS-25E4-25H NG5 without ACC | 2500A | 85 | 86000000 | AS-25E4-25A NG5 without ACC | 2500A | 85 | 96000000
AS-32E4-32H NG5 without ACC | 3200A | 85 | 103000000 | AS-32E4-32A NG5 without ACC | 3200A | 85 | 121000000
AS-40E4-40V NG5 without ACC | 4000A | 85 | 183000000 | AS-40E4-40A NG5 without ACC | 4000A | 85 | 193000000
AS-40F4-40H NG5 without ACC | 4000A | 100 | 188000000 | AS-40F4-40A NG5 without ACC | 4000A | 100 | 206000000
AS-50F4-50H NG5 without ACC | 5000A | 100 | 193000000 | AS-50F4-50A NG5 without ACC | 5000A | 100 | 216000000
AS-63G4-63H NG5 without ACC | 6300A | 120 | 348000000 | AS-63G4-63A NG5 without ACC | 6300A | 120 | 368000000
PHỤ KIỆN ACB |  |  |  | PHỤ KIỆN ACB
Cuộn mở | SHT |  | 1200000 | Mô tơ nạp | Motor |  | 5000000
Cuộn đóng | Closing coil |  | 1500000 | Khung gắn mô tơ | FRAME GEARED |  | 2300000
- GHI CHÚ: Giá này chưa bao gồm VAT (10%)

## Susol MCCB 3 & 4P
BẢNG GIÁ HÀNG THIẾT BỊ ĐIỆN NHÃN HIỆU LS (VNĐ)
(Áp dụng từ ngày 15-05-2021)
MCCB loại High-End, Susol Series Icu từ 50KA-150KA, Ics=100% Icu
Cầu dao điện Susol MCCB (APTOMAT) loại 3 Pha |  |  |  | Cầu dao điện Susol MCCB (APTOMAT) loại 4 Pha
Tên hàng | In (A) | Icu(KA) | Giá bán | Tên hàng | In (A) | Icu(KA) | Giá bán
FTU: loại không chỉnh dòng |  |  |  | FTU: Fixed thermal, fixed magnetic trip units
TD100N FTU100 3P | 16,20,25,32,40,50,63,80,100A | 50 | 1880000 | TD100N FTU100 4P | 16,20,25,32,40,50,63,80,100A | 50 | 2260000
TD160N FTU160 3P | 125A | 50 | 2360000 | TD160N FTU160 4P | 125A | 50 | 3160000
TD160N FTU160 3P | 160A | 50 | 3250000 | TD160N FTU160 4P | 160A | 50 | 4340000
TS100N FTU100 3P | 40, 50, 63, 80, 100A | 50 | 2020000 | TS100N FTU100 4P | 40, 50, 63, 80, 100A | 50 | 2570000
TS160N FTU160 3P | 100, 125A | 50 | 2680000 | TS160N FTU160 4P | 100, 125A | 50 | 3450000
TS160N FTU160 3P | 160A | 50 | 3470000 | TS160N FTU160 4P | 160A | 50 | 4510000
TS250N FTU250 3P | 125, 160, 200A | 50 | 4100000 | TS250N FTU250 4P | 125, 160, 200A | 50 | 5400000
TS250N FTU250 3P | 250A | 50 | 5360000 | TS250N FTU250 4P | 250A | 50 | 7080000
TS400N FTU400 3P | 300, 400A | 65 | 6300000 | TS400N FTU400 4P | 300, 400A | 65 | 8000000
TS630N FTU630 3P | 500, 630A | 65 | 11130000 | TS630N FTU630 4P | 500, 630A | 65 | 11240000
TS800N FTU800 3P | 800A | 65 | 12600000 | TS800N FTU800 4P | 800A | 65 | 13800000
FMU: loại chỉnh dòng (nhiệt) 3 buớc 0.8, 0.9, 1.0 x ln |  |  |  | FMU: Adjustable thermal: 0.8~1 x ln, fixed magnetic
TD100N FMU100 3P | 16,20,25,32,40,50,63,80,100A | 50 | 1950000 | TD100N FMU100 4P | 16,20,25,32,40,50,63,80,100A | 50 | 2380000
TD160N FMU160 3P | 125A | 50 | 2630000 | TD160N FMU160 4P | 125A | 50 | 3500000
TD160N FMU160 3P | 160A | 50 | 3360000 | TD160N FMU160 4P | 160A | 50 | 4570000
TS100N FMU100 3P | 40, 50, 63, 80, 100A | 50 | 2120000 | TS100N FMU100 4P | 40, 50, 63, 80, 100A | 50 | 2780000
TS160N FMU160 3P | 100, 125A | 50 | 2780000 | TS160N FMU160 4P | 100, 125A | 50 | 3630000
TS160N FMU160 3P | 160A | 50 | 3620000 | TS160N FMU160 4P | 160A | 50 | 4750000
TS250N FMU250 3P | 125, 160, 200A | 50 | 4310000 | TS250N FMU250 4P | 125, 160, 200A | 50 | 5680000
TS250N FMU250 3P | 250A | 50 | 5670000 | TS250N FMU250 4P | 250A | 50 | 7440000
TS400N FMU400 3P | 300, 400A | 65 | 6700000 | TS400N FMU400 4P | 300, 400A | 65 | 8460000
TS630N FMU630 3P | 500, 630A | 65 | 11340000 | TS630N FMU630 4P | 500, 630A | 65 | 12920000
TS800N FMU800 3P | 800A | 65 | 13440000 | TS800N FMU800 4P | 800A | 65 | 14500000
ATU: loại chỉnh dòng cắt (nhiệt) và dòng ngắn mạch (từ) |  |  |  | ATU: Adjustable thermal: 0.8~1xln, Adjustable magnetic: 5~10xln
TS160N ATU160 3P | 125A | 50 | 3000000 | TS160N ATU160 4P | 125A | 50 | 3900000
TS160N ATU160 3P | 160A | 50 | 3830000 | TS160N ATU160 4P | 160A | 50 | 5000000
TS250N ATU250 3P | 200A | 50 | 4620000 | TS250N ATU250 4P | 200A | 50 | 5970000
TS250N ATU250 3P | 250A | 50 | 6090000 | TS250N ATU250 4P | 250A | 50 | 7830000
TS400N ATU400 3P | 400A | 65 | 7350000 | TS400N ATU400 4P | 400A | 65 | 9900000
TS630N ATU630 3P | 630A | 65 | 12080000 | TS630N ATU630 4P | 630A | 65 | 13910000
TS800N ATU800 3P | 800A | 65 | 13860000 | TS800N ATU800 4P | 800A | 65 | 17020000
ETS: loại chỉnh dòng chip relay điện tử 13 bước từ 0.4->1 x ln |  |  |  | ETS: Electronic trip units: chỉnh 13 bước từ 0.4->1 x ln
TS100N ETS23 3P | 80A | 50 | 3470000 | TS100N ETS23 4P | 80A | 50 | 4160000
TS160N ETS23 3P | 40, 80, 160A | 50 | 4730000 | TS160N ETS23 4P | 40, 80, 160A | 50 | 6160000
TS250N ETS23 3P | 250A | 50 | 6720000 | TS250N ETS23 4P | 250A | 50 | 8090000
TS400N ETS33 3P | 400A | 65 | 8250000 | TS400N ETS33 4P | 400A | 65 | 10200000
TS630N ETS33 3P | 630A | 65 | 13230000 | TS630N ETS33 4P | 630A | 65 | 15200000
TS800N ETS43 3P | 800A | 65 | 14700000 | TS800N ETS43 4P | 800A | 65 | 18200000
AG6: loại chỉnh dòng 7 bước từ 0.4->1 x ln |  |  |  | Trip relay type AG6: chỉnh 7 bước từ 0.4->1 x ln
TS1000N 3P | 1000A | 50 | 39000000 | TS1000N 4P | 1000A | 50 | 45000000
TS1250N 3P | 1250A | 50 | 41000000 | TS1250N 4P | 1250A | 50 | 48000000
TS1600N 3P | 1600A | 50 | 51000000 | TS1600N 4P | 1600A | 50 | 59000000
TS1000H 3P | 1000A | 70 | 40000000 | TS1000H 4P | 1000A | 70 | 47000000
TS1250H 3P | 1250A | 70 | 42000000 | TS1250H 4P | 1250A | 70 | 50000000
TS1600H 3P | 1600A | 70 | 52000000 | TS1600H 4P | 1600A | 70 | 61000000
TS1000L 3P | 1000A | 150 | 55000000 | TS1000L 4P | 1000A | 150 | 56000000
- GHI CHÚ: Giá này chưa bao gồm VAT (10%)

## Contactor 4P, 3P DC, MMS, Gipam
BẢNG GIÁ HÀNG THIẾT BỊ ĐIỆN NHÃN HIỆU LS (VNĐ)
(Áp dụng từ ngày 15-05-2021)
Rơ le bảo vệ kỹ thuật số (Digital Protection Relay) |  |  | Manual Motor Starter
Tên hàng | Thông số | Giá bán | Tên hàng | In (A) |  | Giá bán
GIPAM-10CR | 50/51, 50N/51N, 46, 79 | 15000000 | MMS-32S | 0.63A (0.4~0.63)A |  | 580000
Đồng hồ điện đa năng kỹ thuật số (Digital Power MultiMeter ) |  |  | MMS-32S | 1.0A (0.63~1.0)A |  | 580000
GIMAC-1000 | NO, M485, 5A, 50Hz, AC/DC110~240V | 6800000 | MMS-32S | 1.6A (1.0~1.6)A |  | 580000
Thiết bị điều khiển và đo lường đa năng kỹ thuật số |  |  | MMS-32S | 2.5A (1.6~2.5)A |  | 580000
(Digital Integrated MultiMetering & Control Device) |  |  | MMS-32S | 4A (2.5~4)A |  | 580000
GIMAC-115P | NO,RS,M,5A,50Hz,AC/DC110V | 25000000 | MMS-32S | 6A (4~6)A |  | 580000
RƠ LE ĐIỆN TỬ - Electric motor protection relays |  |  | MMS-32S | 8A (5~8)A |  | 580000
Tên hàng | In (A) | Giá bán | MMS-32S | 10A (6~10)A |  | 580000
GMP22-2S (1a1b) | 0.3~1.5A, 1~5A, 4.4~22A | 735000 | MMS-32S | 13A (9~13)A |  | 635000
GMP22-3S (1a1b) | 0.3~1.5A, 1~5A, 4.4~22A | 1085000 | MMS-32S | 17A (11~17)A |  | 635000
GMP40-2S (1a1b) | 4~20A, 8~40A | 775000 | MMS-32S | 22A (14~22)A |  | 635000
GMP40-3S (1a1b) | 4~20A, 8~40A | 1085000 | MMS-32S | 26A (18~26)A |  | 635000
GMP60-T (1c) | 0.5~6A, 3~30A, 5~60A | 670000 | MMS-32S | 32A (22~32A) |  | 635000
|  |  | MMS-63S | 40A (28~40)A |  | 1540000
RƠ LE KỸ THUẬT SỐ- Digital motor protection relay |  |  | MMS-63S | 50A (34~50)A |  | 1570000
Tên hàng | In (A) | Giá bán | MMS-63S | 63A (45~63)A |  | 1570000
DMP06i-S (1a1b) | 0.5~6A | 3410000 | MMS-100S | 75A (55~75)A |  | 2890000
DMP06i-SI (1a1b) | 0.5~6A | 3545000 | MMS-100S | 90A (70~90) |  | 3280000
DMP06i-SB (1a1b) | 0.5~6A | 3810000 | MMS-100S | 100A (80~100) |  | 3280000
DMP06i-SBI (1a1b) | 0.5~6A | 3895000 | PHỤ KIỆN MMS
DMP06i-SZ (1a1b) | 0.5~6A | 3975000 | Tiếp điểm phụ (gắn bên trên): FX 1NO+1NC |  |  | 145000
DMP06i-SZI (1a1b) | 0.5~6A | 4285000 | Tiếp điểm phụ (gắn bên hông): LX 1NO+1NC |  |  | 160000
DMP65i-S (1a1b) | 5~65A | 4285000 | Any Trip Alarm Switch: LA 1NO+1NC |  |  | 220000
DMP65i-SI (1a1b) | 5~65A | 4060000 | Magnetic Trip Alarm Switch: LAM 1NO+1NC |  |  | 230000
DMP65i-SB (1a1b) | 5~65A | 4060000
DMP65i-SBI (1a1b) | 5~65A | 3670000 | KHỞI ĐỘNG TỪ 4 PHA AC (Metasol)
DMP65i-SZ (1a1b) | 5~65A | 3670000 | Tên hàng | Tiếp điểm phụ | In (A) | Giá bán
DMP65i-SZI (1a1b) | 5~65A | 3895000 | MC-6a/4 |  | 6A | 365000
|  |  | MC-9a/4 |  | 9A | 400000
KHỞI ĐỘNG TỪ 3 PHA loại DC Coil (DC Volt) |  |  | MC-12a/4 |  | 12A | 430000
Tên hàng | In (A) | Giá bán | MC-18a/4 |  | 18A | 580000
MC-6a (VDC) | 6A (1a) | 365000 | MC-22a/4 |  | 22A | 685000
MC-9a (VDC) | 9A (1a) | 410000 | MC-32a/4 |  | 32A | 980000
MC-12a (VDC) | 12A (1a) | 480000 | MC-40a/4 |  | 40A | 1145000
MC-18a (VDC) | 18A (1a) | 600000 | MC-50a/4 |  | 50A | 1768000
MC-9b (VDC) | 9A (1a1b) | 490000 | MC-65a/4 |  | 65A | 2065000
MC-12b (VDC) | 12A (1a1b) | 540000 | MC-75a/4 |  | 75A | 2635000
MC-18b (VDC) | 18A (1a1b) | 730000 | MC-85a/4 |  | 85A | 2860000
MC-22b (VDC) | 22A (1a1b) | 830000 | MC-100a/4 | (2a2b) | 100A | 5148000
MC-32a (VDC) | 32A (1a1b) | 970000 | MC-130a/4 | (2a2b) | 130A | 5928000
MC-40a (VDC) | 40A (1a1b) | 1120000 | MC-150a/4 | (2a2b) | 150A | 6880000
MC-50a (VDC) | 50A (1a1b) | 1500000 | MC-185a/4 | (2a2b) | 185A | 7435000
MC-65a (VDC) | 65A (1a1b) | 1920000 | MC-225a/4 | (2a2b) | 225A | 8705000
MC-75a (VDC) | 75A (1a1b) | 2495000 | MC-265a/4 | (2a2b) | 265A | 13990000
MC-85a (VDC) | 85A (1a1b) | 2960000 | MC-330a/4 | (2a2b) | 330A | 15130000
MC-100a (VDC) | 100A (1a1b) | 3120000 | MC-400a/4 | (2a2b) | 400A | 16275000
MC-130a (VDC) | 130A (1a1b) | 3640000 | MC-500a/4 | (2a2b) | 500A | 25790000
MC-150a (VDC) | 150A (1a1b) | 4470000 | MC-630a/4 | (2a2b) | 630A | 27520000
- GHI CHÚ: Giá này chưa bao gồm VAT (10%) |  |  | MC-800a/4 | (2a2b) | 800A | 33780000

## VCB-VC-Fuse
BẢNG GIÁ HÀNG THIẾT BỊ ĐIỆN NHÃN HIỆU LS (VNĐ)
(Áp dụng từ ngày 15-05-2021)
Công tắc tơ Susol trung thế loại cố định 3.6KV |  |  |  | Cầu dao điện Susol trung thế loại cố định (Fixed) 7.2KV
(Susol Vacuum Contactors) |  |  |  | (Susol Vacuum Circuit Breaker)
Tên hàng | In (A) | Icu (KA) | Giá bán | Tên hàng | In (A) | Icu (KA) | Giá bán
VC-3Z-42EE | 200A | 4KA | 30800000 | VL-06P-08A/04 | 400A | 8kA | 58200000
VC-3Z-42LE | 200A | 4KA | 31900000 | VL-06P-13A/06 | 630A | 12.5kA | 68600000
VC-3Z-44EE | 400A | 4KA | 30800000 | VL-06P-25A/06 | 630A | 25kA | 98800000
VC-3Z-44LE | 400A | 4KA | 31900000 | VL-06P-25A/13 | 1250A | 25kA | 118000000
|  |  |  | VL-06P-25A/20 | 2000A | 25kA | 154000000
Công tắc tơ Susol trung thế loại cố định 7.2KV
Tên hàng | In (A) | Icu (KA) | Giá bán | Cầu dao điện Susol trung thế loại kéo ra kéo vào (Drawout) 7.2KV
VC-6Z-42EE | 200A | 4KA | 30800000 | Tên hàng | In (A) | Icu (KA) | Giá bán
VC-6Z-42LE | 200A | 4KA | 31900000 | VL-06E-08A/04 | 400A | 8kA | 67000000
VC-6Z-44EE | 400A | 4KA | 30800000 | VL-06E-13A/06 | 630A | 12.5kA | 70000000
VC-6Z-44LE | 400A | 4KA | 31900000 | VL-06E-25A/06 | 630A | 25kA | 115000000
|  |  |  | VL-06E-25A/13 | 1250A | 25kA | 122000000
Công tắc tơ Susol trung thế loại kéo ra kéo vào (Drawout) 3.6KV |  |  |  | VL-06E-25A/20 | 2000A | 25kA | 204000000
Tên hàng | In (A) | Icu (KA) | Giá bán
VC-3G-42EE | 200A | 4KA | 57800000 | Cầu dao điện Susol trung thế loại cố định (Fixed) 24KV
VC-3G-42LE | 200A | 4KA | 58800000 | Tên hàng | In (A) | Icu (KA) | Giá bán
VC-3G-44EE | 400A | 4KA | 57800000 | VL-20P-25F/06 | 630A | 25kA | 135000000
VC-3G-44LE | 400A | 4KA | 58800000 | VL-20P-25F/13 | 1250A | 25kA | 145000000
|  |  |  | VL-20P-25F/20 | 2000A | 25kA | 150000000
Công tắc tơ Susol trung thế loại kéo ra kéo vào (Drawout) 7.2KV
Tên hàng | In (A) | Icu (KA) | Giá bán | Cầu dao điện Susol trung thế loại kéo ra kéo vào (Drawout) 24KV
VC-6G-42EE | 200A | 4KA | 57800000 | Tên hàng | In (A) | Icu (KA) | Giá bán
VC-6G-42LE | 200A | 4KA | 58800000 | VL-20F-25F/06 | 630A | 25kA | 165000000
VC-6G-44EE | 400A | 4KA | 57800000 | VL-20F-25F/13 | 1250A | 25kA | 170000000
VC-6G-44LE | 400A | 4KA | 58800000 | VL-20F-25F/20 | 2000A | 25kA | 196000000
Cầu chì Trung Thế (POWER FUSE) |  |  |  | Cầu chì Trung Thế (POWER FUSE)
Tên hàng | In (A) | (KV) | Giá bán | Tên hàng | In (A) | (KV) | Giá bán
LFL-3/6G-5B | 5A | 3.6 (7.2)KV | 2190000 | LFL-20G-5B | 5A | 24KV | 4550000
LFL-3/6G-10B | 10A |  | 2240000 | LFL-20G-10B | 10A |  | 4550000
LFL-3/6G-20B | 20A |  | 2300000 | LFL-20G-16B | 16A |  | 4550000
LFL-3/6G-30B | 30A |  | 2360000 | LFL-20G-20B | 20A |  | 4700000
LFL-3/6G-40B | 40A |  | 2420000 | LFL-20G-25B | 25A |  | 4700000
LFL-3/6G-50B | 50A |  | 2470000 | LFL-20G-30B | 30A |  | 4700000
LFL-3/6G-60B | 63A |  | 2470000 | LFL-20G-40B | 40A |  | 4700000
LFL-3/6G-75B | 75A |  | 2700000 | LFL-20G-50B | 50A |  | 4700000
LFL-3/6G-100B | 100A |  | 2820000 | LFL-20G-60B | 60A |  | 4700000
LFL-3/6G-125B | 125A |  | 3110000 | LFL-20G-75C | 75A |  | 4700000
LFL-3G-160B | 160A | 3.6KV | 3340000 | LFL-20G-100C | 100A |  | 4700000
LFL-3G-200B | 200A |  | 3970000 | LFL-20G-125B | 125A |  | 4700000
LFL-6G-160B | 160A | 7.2KV | 4430000 | LFL-20G-160B | 160A |  | 4700000
LFL-6G-200B | 200A |  | 5520000 | LFL-20G-200B | 200A |  | 5200000
- GHI CHÚ: Giá này chưa bao gồm VAT (10%)

## DC CB
BẢNG GIÁ HÀNG THIẾT BỊ ĐIỆN NHÃN HIỆU LS (VNĐ)
(Áp dụng từ ngày 15-05-2021)
DC MCB
Tên hàng |  |  | Pole | Icu(KA) |  | In (A) | Giá bán
| BK63H-DC |  | 1P | 10KA | 250VDC | 1A~63A | 460000
| BK63H-DC |  | 2P | 10KA | 500VDC | 1A~63A | 940000
| BK63H-DC |  | 3P | 10KA | 750VDC | 1A~63A | 1450000
| BK63H-DC |  | 4P | 10KA | 1000VDC | 1A~63A | 1950000
Susol MCCB DC
Frame | Trip Unit | Model | Pole | Ics=Icu |  | Rated Current, In(A) | Đơn giá (VNĐ)
|  |  |  | 500VDC (2P) | 1000VDC (4P) |  | VNĐ
TD 100AF | FTU | TD100H FTU | 2P | 40 | 40 | 16, 20, 25, 32, 40, 50, 63, 80, 100A | 2180000
|  |  | 3P |  |  |  | 2720000
|  |  | 4P |  |  |  | 3420000
| FMU | TD100H FMU | 2P | 40 | 40 | 16, 20, 25, 32, 40, 50, 63, 80, 100A Adjustable : (0.8-0.9-1) x In (3 Settings) | 2410000
|  |  | 3P |  |  |  | 3080000
|  |  | 4P |  |  |  | 3820000
TD 160AF | FTU | TD160N FTU | 2P | 40 | 40 | 100, 125, 160 | 2510000
|  |  | 3P |  |  |  | 3070000
|  |  | 4P |  |  |  | 4790000
| FMU | TD160H FMU | 2P | 40 | 40 | 100, 125, 160A Adjustable : (0.8-0.9-1) x In (3 Settings) | 3050000
|  |  | 3P |  |  |  | 3810000
|  |  | 4P |  |  |  | 5410000
TS 100AF | FTU | TS100H FTU | 2P | 40 | 40 | 40, 50, 63, 80, 100A | 2380000
|  |  | 3P |  |  |  | 2700000
|  |  | 4P |  |  |  | 3510000
| FMU | TS100H FMU | 2P | 40 | 40 | 40, 50, 63, 80, 100A Adjustable : (0.8-0.9-1) x In (3 Settings) | 2510000
|  |  | 3P |  |  |  | 2850000
|  |  | 4P |  |  |  | 3740000
TS 160AF | FTU | TS160H FTU | 2P | 40 | 40 | 100, 125, 160 | 2950000
|  |  | 3P |  |  |  | 3270000
|  |  | 4P |  |  |  | 4420000
| FMU | TS160H FMU | 2P | 40 | 40 | 100, 125, 160A Adjustable : (0.8-0.9-1) x In (3 Settings) | 3290000
|  |  | 3P |  |  |  | 3710000
|  |  | 4P |  |  |  | 4770000
| ATU | TS160H ATU | 2P | 40 | 40 | 125, 160A Adjustable : (0.8-0.9-1) x In (3 Settings) | 3510000
|  |  | 3P |  |  |  | 4100000
|  |  | 4P |  |  |  | 5040000
TS 250AF | FTU | TS250H FTU | 2P | 40 | 40 | 125, 160, 200, 250A | 3880000
|  |  | 3P |  |  |  | 4400000
|  |  | 4P |  |  |  | 6170000
| FMU | TS250H FMU | 2P | 40 | 40 | 125, 160, 200, 250A Adjustable : (0.8-0.9-1) x In (3 Settings) | 4500000
|  |  | 3P |  |  |  | 5110000
|  |  | 4P |  |  |  | 6460000
| ATU | TS800H ATU | 2P | 40 | 40 |  | 4770000
|  |  | 3P |  |  |  | 5430000
|  |  | 4P |  |  |  | 6890000
TS 400AF | FTU | TS400H FTU | 2P | 40 | 40 | 300, 400A | 7620000
|  |  | 3P |  |  |  | 8430000
|  |  | 4P |  |  |  | 11550000
| FMU | TS400H FMU | 2P | 40 | 40 | 300, 400A Adjustable : (0.8-0.9-1) x In (3 Settings) | 8480000
|  |  | 3P |  |  |  | 9610000
|  |  | 4P |  |  |  | 12240000
| ATU | TS400H ATU | 2P | 40 | 40 |  | 9120000
|  |  | 3P |  |  |  | 10220000
|  |  | 4P |  |  |  | 13270000
TS 630AF | FTU | TS630H FTU | 2P | 40 | 40 | 500, 550A | 11670000
|  |  | 3P |  |  |  | 13510000
|  |  | 4P |  |  |  | 16960000
| FMU | TS630H FMU | 2P | 40 | 40 | 500, 550A Adjustable : (0.8-0.9-1) x In (3 Settings) | 12780000
|  |  | 3P |  |  |  | 15480000
|  |  | 4P |  |  |  | 18180000
| ATU | TS630H ATU | 2P | 40 | 40 |  | 14250000
|  |  | 3P |  |  |  | 16710000
|  |  | 4P |  |  |  | 19410000
TS 800AF | FTU | TS800H FTU | 2P | 40 | 40 | 700, 800A | 12780000
|  |  | 3P |  |  |  | 14500000
|  |  | 4P |  |  |  | 20150000
| FMU | TS800H FMU | 2P | 40 | 40 | 800A Adjustable : (0.8-0.9-1) x In (3 Settings) | 14500000
|  |  | 3P |  |  |  | 16590000
|  |  | 4P |  |  |  | 22600000
| ATU | TS800H ATU | 2P | 40 | 40 |  | 16590000
|  |  | 3P |  |  |  | 18670000
|  |  | 4P |  |  |  | 23590000
Frame | Trip Unit | Model | Pole | Ics=Icu |  | Rated Current, In(A) | Đơn giá (VNĐ)
VNĐ
TSD250N | FTU | TSD250N | 2P | 1000VDC | 20KA | 63, 80, 100, 125, 160, 200, 250A | 7400000
|  |  | 4P | 1500VDC |  |  | 11600000
| DSU | TSD250NA | 4P | 1500VDC | Icw/Icm 3KA | 200, 250A | 6400000
| FTU | TSD250H | 4P | 1500VDC | 37KA | 63, 80, 100, 125, 160, 200, 250A | 12500000
- GHI CHÚ: Giá này chưa bao gồm VAT (10%)

## DC ACB
BẢNG GIÁ HÀNG THIẾT BỊ ĐIỆN NHÃN HIỆU LS (VNĐ)
(Áp dụng từ ngày 15-05-2021)
Susol DC1200V ACB 3 Pha - loại cố định |  |  |  | Susol DC1200V ACB 3 Pha - loại kéo ra kéo vào
Tên hàng | Ue (Vdc) | Icu(KA) | Giá bán | Tên hàng | Ue (V) | Icu(KA) | Giá bán
ADH-08E3-08H | 750 | 40 | 208000000 | ADH-08E3-08A | 750 | 40 | 226000000
ADH-10E3-10H | 750 | 40 | 216000000 | ADH-10E3-10A | 750 | 40 | 234000000
ADH-13E3-13H | 750 | 40 | 220000000 | ADH-13E3-13A | 750 | 40 | 238000000
ADH-16E3-16H | 750 | 40 | 228000000 | ADH-16E3-16A | 750 | 40 | 246000000
ADH-20E3-20H | 750 | 40 | 286000000 | ADH-20E3-20A | 750 | 40 | 303000000
ADH-25E3-25H | 750 | 40 | 297000000 | ADH-25E3-25A | 750 | 40 | 315000000
ADH-32E3-32H | 750 | 40 | 356000000 | ADH-32E3-32A | 750 | 40 | 374000000
Susol DC1200V ACB 4 Pha - loại cố định |  |  |  | Susol DC1200V ACB 4 Pha - loại kéo ra kéo vào
Tên hàng | Ue (Vdc) | Icu (KA) | Giá bán | Tên hàng | Ue (Vdc) | Icu (KA) | Giá bán
ADH-08E4-08H | 1000 | 32 | 224000000 | ADH-08E4-08A | 1000 | 32 | 243000000
ADH-10E4-10H | 1000 | 32 | 233000000 | ADH-10E4-10A | 1000 | 32 | 252000000
ADH-13E4-13H | 1000 | 32 | 237000000 | ADH-13E4-13A | 1000 | 32 | 255000000
ADH-16E4-16H | 1000 | 32 | 246000000 | ADH-16E4-16A | 1000 | 32 | 265000000
ADH-20E4-20H | 1000 | 40 | 308000000 | ADH-20E4-20A | 1000 | 40 | 325000000
ADH-25E4-25H | 1000 | 40 | 324000000 | ADH-25E4-25A | 1000 | 40 | 337000000
ADH-32E4-32H | 1000 | 40 | 389000000 | ADH-32E4-32A | 1000 | 40 | 400000000
Susol DC1500V ACB 3 Pha - loại cố định |  |  |  | Susol DC1500V ACB 4 Pha - loại kéo ra kéo vào
Tên hàng | Ue (Vdc) | Icu (KA) | Giá bán | Tên hàng | Ue (Vdc) | Icu (KA) | Giá bán
ADV-08E3-08H | 1000 | 50 | 259000000 | ADV-08E4-08H | 1000 | 50 | 279000000
ADV-10E3-10H | 1000 | 50 | 270000000 | ADV-10E4-10H | 1000 | 50 | 290000000
ADV-13E3-13H | 1000 | 50 | 281000000 | ADV-13E4-13H | 1000 | 50 | 301000000
ADV-16E3-16H | 1000 | 50 | 292000000 | ADV-16E4-16H | 1000 | 50 | 314000000
ADV-20E3-20H | 1000 | 60 | 365000000 | ADV-20E4-20H | 1000 | 60 | 392000000
ADV-25E3-25H | 1000 | 60 | 379000000 | ADV-25E4-25H | 1000 | 60 | 408000000
ADV-32E3-32H | 1000 | 60 | 455000000 | ADV-32E4-32H | 1000 | 60 | 489000000
Susol DC1500V ACB 3 Pha - loại cố định |  |  |  | Susol DC1500V ACB 4 Pha - loại kéo ra kéo vào
Tên hàng | Ue (Vdc) | Icu (KA) | Giá bán | Tên hàng | Ue (Vdc) | Icu (KA) | Giá bán
ADV-08E3-08A | 1500 | 50 | 278000000 | ADV-08E4-08A | 1500 | 50 | 298000000
ADV-10E3-10A | 1500 | 50 | 288000000 | ADV-10E4-10A | 1500 | 50 | 309000000
ADV-13E3-13A | 1500 | 50 | 299000000 | ADV-13E4-13A | 1500 | 50 | 320000000
ADV-16E3-16A | 1500 | 50 | 310000000 | ADV-16E4-16A | 1500 | 50 | 332000000
ADV-20E3-20A | 1500 | 60 | 383000000 | ADV-20E4-20A | 1500 | 60 | 410000000
ADV-25E3-25A | 1500 | 60 | 398000000 | ADV-25E4-25A | 1500 | 60 | 425000000
ADV-32E3-32A | 1500 | 60 | 473000000 | ADV-32E4-32A | 1500 | 60 | 506000000
- GHI CHÚ: Giá này chưa bao gồm VAT (10%)

## DC DISCONNECTOR
BẢNG GIÁ HÀNG THIẾT BỊ ĐIỆN NHÃN HIỆU LS (VNĐ)
(Áp dụng từ ngày 15-05-2021)
Susol DC1200V Switch-Disconnectors 3P (Fixed) |  |  | Susol DC1200V Switch-Disconnectors 3P (Drawout)
Tên hàng | Ue (Vdc) | Giá bán | Tên hàng | Ue (Vdc) | Giá bán
DDH-08E3-00H | 750 | 73000000 | DDH-08E3-00A | 750 | 89000000
DDH-10E3-00H | 750 | 76000000 | DDH-10E3-00A | 750 | 92000000
DDH-13E3-00H | 750 | 79000000 | DDH-13E3-00A | 750 | 95000000
DDH-16E3-00H | 750 | 82000000 | DDH-16E3-00A | 750 | 98000000
DDH-20E3-00H | 750 | 109000000 | DDH-20E3-00A | 750 | 129000000
DDH-25E3-00H | 750 | 112000000 | DDH-25E3-00A | 750 | 132000000
DDH-32E3-00H | 750 | 115000000 | DDH-32E3-00A | 750 | 135000000
DDH-40E3-00H | 750 | 142000000 | DDH-40E3-00A | 750 | 178000000
Susol DC1200V Switch-Disconnectors 4P (Fixed) |  |  | Susol DC1200V Switch-Disconnectors 4P (Drawout)
Tên hàng | Ue (Vdc) | Giá bán | Tên hàng | Ue (Vdc) | Giá bán
DDH-08E4-00H | 1200 | 96000000 | DDH-08E4-00A | 1200 | 111000000
DDH-10E4-00H | 1200 | 99000000 | DDH-10E4-00A | 1200 | 114000000
DDH-13E4-00H | 1200 | 102000000 | DDH-13E4-00A | 1200 | 117000000
DDH-16E4-00H | 1200 | 105000000 | DDH-16E4-00A | 1200 | 120000000
DDH-20E4-00H | 1200 | 145000000 | DDH-20E4-00A | 1200 | 165000000
DDH-25E4-00H | 1200 | 148000000 | DDH-25E4-00A | 1200 | 168000000
DDH-32E4-00H | 1200 | 151000000 | DDH-32E4-00A | 1200 | 172000000
DDH-40E4-00H | 1200 | 186000000 | DDH-40E4-00A | 1200 | 230000000
Susol DC1500V Switch-Disconnectors 3P (Fixed) |  |  | Susol DC1500V Switch-Disconnectors 3P (Drawout)
Tên hàng | Ue (Vdc) | Giá bán | Tên hàng | Ue (Vdc) | Giá bán
DDV-08E3-00H | 1000 | 92000000 | DDV-08E3-00A | 1000 | 106000000
DDV-10E3-00H | 1000 | 95000000 | DDV-10E3-00A | 1000 | 109000000
DDV-13E3-00H | 1000 | 99000000 | DDV-13E3-00A | 1000 | 113000000
DDV-16E3-00H | 1000 | 103000000 | DDV-16E3-00A | 1000 | 117000000
DDV-20E3-00H | 1000 | 137000000 | DDV-20E3-00A | 1000 | 155000000
DDV-25E3-00H | 1000 | 140000000 | DDV-25E3-00A | 1000 | 159000000
DDV-32E3-00H | 1000 | 144000000 | DDV-32E3-00A | 1000 | 163000000
DDV-40E3-00H | 1000 | 177000000 | DDV-40E3-00A | 1000 | 213000000
Susol DC1500V Switch-Disconnectors 4P (Fixed) |  |  | Susol DC1500V Switch-Disconnectors 4P (Drawout)
Tên hàng | Ue (Vdc) | Giá bán | Tên hàng | Ue (Vdc) | Giá bán
DDV-08E4-00H | 1500 | 121000000 | DDV-08E4-00A | 1500 | 132000000
DDV-10E4-00H | 1500 | 124000000 | DDV-10E4-00A | 1500 | 135000000
DDV-13E4-00H | 1500 | 128000000 | DDV-13E4-00A | 1500 | 139000000
DDV-16E4-00H | 1500 | 132000000 | DDV-16E4-00A | 1500 | 143000000
DDV-20E4-00H | 1500 | 181000000 | DDV-20E4-00A | 1500 | 199000000
DDV-25E4-00H | 1500 | 185000000 | DDV-25E4-00A | 1500 | 203000000
DDV-32E4-00H | 1500 | 188000000 | DDV-32E4-00A | 1500 | 208000000
DDV-40E4-00H | 1500 | 233000000 | DDV-40E4-00A | 1500 | 275000000
PHỤ KIỆN DC ACB |  |  | PHỤ KIỆN DC ACB
Motor | - | 5950000 | ON/OFF Button Lock | B | 220000
Shunt Coil | SHT | 1210000 | Lifting Hook | LH | 250000
Closing Coil | CC | 1460000 | Condenser Trip Device | CTD | 2180000
Under Voltage Trip Device | UVT | 1570000 | Door Frame | DF | 300000
Alarm Contact | AL | 1290000 | Dust cover (No Door Frame) | DC | 6200000
Auxiliary Contact(OFF Charge 3a3b) | AX | 300000 | Dust cover (with Door Frame) |  | 6500000
Counter | C | 1210000 | UVT Time Delay Controller | UDC | 2970000
Key Lock | K | 1650000 | Remote I/O | T (NM) | 8730000
Key Interlock Set | K2 | 4950000 | Remote I/O + Profibus-DP | T (NP) | 9530000
Mechanical Interlock | 2way | 10380000 | Remote I/O + temperature alarm | T (TM) | 12780000
Mechanical Interlock | 3way | 19440000 | (TM) + Profibus-DP | T (TP) | 17290000
- GHI CHÚ: Giá này chưa bao gồm VAT (10%)

## Susol MCCB 2P, Susol Contactor
BẢNG GIÁ HÀNG THIẾT BỊ ĐIỆN NHÃN HIỆU LS (VNĐ)
(Áp dụng từ ngày 15-05-2021)
Cầu dao điện Susol MCCB (APTOMAT) loại 2 Pha |  |  |  | Khởi động từ Susol 3 Pha (CONTACTOR) - AC Coil
Tên hàng | In (A) | Icu(KA) | Giá bán | Tên hàng | In (A) | Giá bán
FTU: loại không chỉnh dòng |  |  |  | MC-9 | 9A (1a1b) | 340000
(Fixed thermal, fixed magnetic trip units) |  |  |  | MC-12 | 12A (1a1b) | 400000
TD100N FTU100 2P | 16 -> 100A | 50 | 1580000 | MC-18 | 18A (1a1b) | 470000
TD160N FTU160 2P | 100, 125A | 50 | 2030000 | MC-25 | 25A (1a1b) | 600000
TD160N FTU160 2P | 160A | 50 | 2790000 | MC-32 | 32A (1a1b) | 980000
TS100N FTU100 2P | 40, 50, 63, 80, 100A | 50 | 1630000 | MC-35 | 35A (1a1b) | 1050000
TS160N FTU160 2P | 100, 125A | 50 | 2220000 | MC-40 | 40A (1a1b) | 1220000
TS160N FTU160 2P | 160A | 50 | 2900000 | MC-50 | 50A (1a1b) | 1500000
TS250N FTU250 2P | 125, 160, 200A | 50 | 3470000 | MC-63 | 63A (1a1b) | 1850000
TS250N FTU250 2P | 250A | 50 | 4550000 | MC-65 | 65A (1a1b) | 2050000
TS400N FTU400 2P | 300, 400A | 65 | 5600000 | MC-75 | 75A (1a1b) | 2480000
TS630N FTU630 2P | 500, 630A | 65 | 6950000 | MC-85 | 85A (1a1b) | 3150000
TS800N FTU800 2P | 800A | 65 | 10200000 | MC-95 | 95A (1a1b) | 3400000
FMU: loại chỉnh dòng (nhiệt) 3 buớc 0.8, 0.9, 1.0 x ln
(Adjustable thermal: 0.8~1 x ln, fixed magnetic) |  |  |  | PHỤ KIỆN MCCB Susol
TD100N FMU100 2P | 16 -> 100A | 50 | 1680000 | Shunt release: SHT for TD, TS100->800 |  | 650000
TD160N FMU160 2P | 100, 125A | 50 | 2250000 | Undervoltage release: UVT for TD, TS100->800 |  | 980000
TD160N FMU160 2P | 160A | 50 | 2930000 | Auxiliary switch: AX for TD, TS100->800 |  | 300000
TS100N FMU100 2P | 40, 50, 63, 80, 100A | 50 | 1790000 | Alarm switch: AL for TD, TS100->800 |  | 300000
TS160N FMU160 2P | 100, 125A | 50 | 2340000 | Fault alarm switch: FAL for TD, TS100->800 |  | 300000
TS160N FMU160 2P | 160A | 50 | 3050000 | Auxiliary switch: AX for TS1000~1600 |  | 320000
TS250N FMU250 2P | 125, 160, 200A | 50 | 3650000 | Alarm switch: AL for TS1000~1600 |  | 320000
TS250N FMU250 2P | 250A | 50 | 4820000 | Motor operator: MOP1 for TD100, 160 |  | 4740000
TS400N FMU400 2P | 300, 400A | 65 | 6140000 | Motor operator: MOP2 for TS100, 160, 250 |  | 5050000
TS630N FMU630 2P | 500, 630A | 65 | 7800000 | Motor operator: MOP3 for TS400, 630 |  | 6900000
TS800N FMU800 2P | 800A | 65 | 10400000 | Motor operator: MOP4 for TS800 |  | 8140000
ATU: loại chỉnh dòng cắt (nhiệt) và dòng ngắn mạch (từ) |  |  |  | Busbar: Spreader SP33a for TS400-TS630 |  | 500000
(Adjustable thermal: 0.8~1xln, Adjustable magnetic: 5~10xln) |  |  |  | Busbar: Spreader SP43 for TS800 |  | 839000
TS160N ATU160 2P | 125A | 50 | 2600000 | Busbar for 3P TS1000/1250/1600N |  | 2400000
TS160N ATU160 2P | 160A | 50 | 3210000 | Busbar for 4P TS1000/1250/1600N |  | 2800000
TS250N ATU250 2P | 125, 160, 200A | 50 | 3840000 |  | ITS13 for TD160 - 2, 3P | 90000
TS250N ATU250 2P | 250A | 50 | 5030000 |  | ITS23 for TS250 - 2, 3P | 100000
TS400N ATU400 2P | 300, 400A | 65 | 6720000 |  | ITS33 for TS630 - 2, 3P | 160000
TS630N ATU630 2P | 500, 630A | 65 | 8930000 |  | ITS43 for TS800 - 2, 3P | 260000
TS800N ATU800 2P | 800A | 65 | 11800000 |  | ITS14 for TD160 - 4P | 100000
PHỤ KIỆN MCCB Susol |  |  |  |  | ITS24 for TS250 - 4P | 105000
Interlock: MIT13 (14) for TD100/160 3P (4P) |  |  | 1370000 | TERMINAL COVER | ITS34 for TS630 - 4P | 195000
Interlock: MIT23 (24) for TS250 3P (4P) |  |  | 1470000 | (Nắp che đầu cực) | ITS44 for TS800 - 4P | 300000
Interlock: MIT33 (34) for TS400/630 3P (4P) |  |  | 1700000 | S: loại ngắn | ITL13 for TD160 - 2, 3P | 110000
Interlock: MIT43 (44) for TS800 3P (4P) |  |  | 1910000 | L: loại dài | ITL23 for TS250 - 2, 3P | 195000
Direct Rotary Handle: DH1 for TD100, 160 |  |  | 500000 |  | ITL33 for TS630 - 2, 3P | 380000
Direct Rotary Handle: DH2 for TS250 |  |  | 560000 |  | ITL43 for TS800 - 2, 3P | 700000
Direct Rotary Handle: DH3 for TS400, 630 |  |  | 1000000 |  | ITL53 for TS1600 - 3P | 1150000
Direct Rotary Handle: DH4 for TS800 |  |  | 1390000 |  | ITL14 for TD160 - 4P | 135000
Direct Rotary Handle: DH5-S TS1000~1600 |  |  | 4150000 |  | ITL24 for TS250 - 4P | 250000
Extended Rotary Handle: EH1 for TD100, 160 |  |  | 900000 |  | ITS24 for TS250 - 4P | 105000
Extended Rotary Handle: EH2 for TS250 |  |  | 920000 |  | ITL34 for TS630 - 4P | 410000
Extended Rotary Handle: EH3 for TS400, 630 |  |  | 1550000 |  | ITL54 for TS1600 - 4P | 1500000
Extended Rotary Handle: EH4 for TS800 |  |  | 1700000 | Extended Rotary Handle: EH5-S TS1000~1600 |  | 4750000
- GHI CHÚ: Giá này chưa bao gồm VAT (10%)

## Soft Starter
BẢNG GIÁ KHỞI ĐỘNG MỀM (SOFTSTARTER) HIỆU LS (VNĐ)
(Áp dụng từ ngày 15-05-2021)
| Tên Hàng | Diễn Giải | [5 empty] | Đơn giá (VNĐ)
|  | Điện Áp (VAC) | Công suất Motor ( kW) | Điện áp điều khiển (VAC) | Chiều dài cáp (mét) | Comunication | Version
0 | LSFS-2002S-0100-50Hz | 220 | 2.2 | 110 | 0 | 0 | One-way | 23000000
| LSFS-2002S-0111-50Hz | 220 | 2.2 | 110 | 1 | 0 | One-way | 23000000
| LSFS-2002S-0112-50Hz | 220 | 2.2 | 110 | 2 | 0 | One-way | 23100000
| LSFS-2002S-0113-50Hz | 220 | 2.2 | 110 | 3 | 0 | One-way | 23200000
| LSFS-2002S-0200-50Hz | 220 | 2.2 | 220 | 0 | 0 | One-way | 23000000
| LSFS-2002S-0211-50Hz | 220 | 2.2 | 220 | 1 | 0 | One-way | 23000000
| LSFS-2002S-0212-50Hz | 220 | 2.2 | 220 | 2 | 0 | One-way | 23100000
| LSFS-2002S-0213-50Hz | 220 | 2.2 | 220 | 3 | 0 | One-way | 23200000
| LSFS-2002S-C100-50Hz | 220 | 2.2 | 110 | 0 | C | One-way | 26500000
| LSFS-2002S-C111-50Hz | 220 | 2.2 | 110 | 1 | C | One-way | 26500000
| LSFS-2002S-C112-50Hz | 220 | 2.2 | 110 | 2 | C | One-way | 26600000
| LSFS-2002S-C113-50Hz | 220 | 2.2 | 110 | 3 | C | One-way | 26700000
| LSFS-2002S-C200-50Hz | 220 | 2.2 | 220 | 0 | C | One-way | 26500000
| LSFS-2002S-C211-50Hz | 220 | 2.2 | 220 | 1 | C | One-way | 26500000
| LSFS-2002S-C212-50Hz | 220 | 2.2 | 220 | 2 | C | One-way | 26600000
| LSFS-2002S-C213-50Hz | 220 | 2.2 | 220 | 3 | C | One-way | 26700000
| LSFS-2003S-0100-50Hz | 220 | 3.7 | 110 | 0 | 0 | One-way | 24300000
| LSFS-2003S-0111-50Hz | 220 | 3.7 | 110 | 1 | 0 | One-way | 24400000
| LSFS-2003S-0112-50Hz | 220 | 3.7 | 110 | 2 | 0 | One-way | 24500000
| LSFS-2003S-0113-50Hz | 220 | 3.7 | 110 | 3 | 0 | One-way | 24500000
| LSFS-2003S-0200-50Hz | 220 | 3.7 | 220 | 0 | 0 | One-way | 24300000
| LSFS-2003S-0211-50Hz | 220 | 3.7 | 220 | 1 | 0 | One-way | 24400000
| LSFS-2003S-0212-50Hz | 220 | 3.7 | 220 | 2 | 0 | One-way | 24500000
| LSFS-2003S-0213-50Hz | 220 | 3.7 | 220 | 3 | 0 | One-way | 24500000
| LSFS-2003S-C100-50Hz | 220 | 3.7 | 110 | 0 | C | One-way | 27800000
| LSFS-2003S-C111-50Hz | 220 | 3.7 | 110 | 1 | C | One-way | 27900000
| LSFS-2003S-C112-50Hz | 220 | 3.7 | 110 | 2 | C | One-way | 28000000
| LSFS-2003S-C113-50Hz | 220 | 3.7 | 110 | 3 | C | One-way | 28000000
| LSFS-2003S-C200-50Hz | 220 | 3.7 | 220 | 0 | C | One-way | 27800000
| LSFS-2003S-C211-50Hz | 220 | 3.7 | 220 | 1 | C | One-way | 27900000
| LSFS-2003S-C212-50Hz | 220 | 3.7 | 220 | 2 | C | One-way | 28000000
| LSFS-2003S-C213-50Hz | 220 | 3.7 | 220 | 3 | C | One-way | 28000000
| LSFS-3003S-0100-50Hz | 380 | 3.7 | 110 | 0 | 0 | One-way | 23000000
| LSFS-3003S-0111-50Hz | 380 | 3.7 | 110 | 1 | 0 | One-way | 23000000
| LSFS-3003S-0112-50Hz | 380 | 3.7 | 110 | 2 | 0 | One-way | 23100000
| LSFS-3003S-0113-50Hz | 380 | 3.7 | 110 | 3 | 0 | One-way | 23200000
| LSFS-3003S-0200-50Hz | 380 | 3.7 | 220 | 0 | 0 | One-way | 23000000
| LSFS-3003S-0211-50Hz | 380 | 3.7 | 220 | 1 | 0 | One-way | 23000000
| LSFS-3003S-0212-50Hz | 380 | 3.7 | 220 | 2 | 0 | One-way | 23100000
| LSFS-3003S-0213-50Hz | 380 | 3.7 | 220 | 3 | 0 | One-way | 23200000
| LSFS-3003S-C100-50Hz | 380 | 3.7 | 110 | 0 | C | One-way | 26500000
| LSFS-3003S-C111-50Hz | 380 | 3.7 | 110 | 1 | C | One-way | 26500000
| LSFS-3003S-C112-50Hz | 380 | 3.7 | 110 | 2 | C | One-way | 26600000
| LSFS-3003S-C113-50Hz | 380 | 3.7 | 110 | 3 | C | One-way | 26700000
| LSFS-3003S-C200-50Hz | 380 | 3.7 | 220 | 0 | C | One-way | 26500000
| LSFS-3003S-C211-50Hz | 380 | 3.7 | 220 | 1 | C | One-way | 26500000
| LSFS-3003S-C212-50Hz | 380 | 3.7 | 220 | 2 | C | One-way | 26600000
| LSFS-3003S-C213-50Hz | 380 | 3.7 | 220 | 3 | C | One-way | 26700000
| LSFS-4003S-0100-50Hz | 440 | 3.7 | 110 | 0 | 0 | One-way | 23000000
| LSFS-4003S-0111-50Hz | 440 | 3.7 | 110 | 1 | 0 | One-way | 23000000
| LSFS-4003S-0112-50Hz | 440 | 3.7 | 110 | 2 | 0 | One-way | 23100000
| LSFS-4003S-0113-50Hz | 440 | 3.7 | 110 | 3 | 0 | One-way | 23200000
| LSFS-4003S-0200-50Hz | 440 | 3.7 | 220 | 0 | 0 | One-way | 23000000
| LSFS-4003S-0211-50Hz | 440 | 3.7 | 220 | 1 | 0 | One-way | 23000000
| LSFS-4003S-0212-50Hz | 440 | 3.7 | 220 | 2 | 0 | One-way | 23100000
| LSFS-4003S-0213-50Hz | 440 | 3.7 | 220 | 3 | 0 | One-way | 23200000
| LSFS-4003S-C100-50Hz | 440 | 3.7 | 110 | 0 | C | One-way | 26500000
| LSFS-4003S-C111-50Hz | 440 | 3.7 | 110 | 1 | C | One-way | 26500000
| LSFS-4003S-C112-50Hz | 440 | 3.7 | 110 | 2 | C | One-way | 26600000
| LSFS-4003S-C113-50Hz | 440 | 3.7 | 110 | 3 | C | One-way | 26700000
| LSFS-4003S-C200-50Hz | 440 | 3.7 | 220 | 0 | C | One-way | 26500000
| LSFS-4003S-C211-50Hz | 440 | 3.7 | 220 | 1 | C | One-way | 26500000
| LSFS-4003S-C212-50Hz | 440 | 3.7 | 220 | 2 | C | One-way | 26600000
| LSFS-4003S-C213-50Hz | 440 | 3.7 | 220 | 3 | C | One-way | 26700000
| LSFS-2005S-0100-50Hz | 220 | 5.5 | 110 | 0 | 0 | One-way | 25000000
| LSFS-2005S-0111-50Hz | 220 | 5.5 | 110 | 1 | 0 | One-way | 25100000
| LSFS-2005S-0112-50Hz | 220 | 5.5 | 110 | 2 | 0 | One-way | 25100000
| LSFS-2005S-0113-50Hz | 220 | 5.5 | 110 | 3 | 0 | One-way | 25200000
| LSFS-2005S-0200-50Hz | 220 | 5.5 | 220 | 0 | 0 | One-way | 25000000
| LSFS-2005S-0211-50Hz | 220 | 5.5 | 220 | 1 | 0 | One-way | 25100000
| LSFS-2005S-0212-50Hz | 220 | 5.5 | 220 | 2 | 0 | One-way | 25100000
| LSFS-2005S-0213-50Hz | 220 | 5.5 | 220 | 3 | 0 | One-way | 25200000
| LSFS-2005S-C100-50Hz | 220 | 5.5 | 110 | 0 | C | One-way | 28500000
| LSFS-2005S-C111-50Hz | 220 | 5.5 | 110 | 1 | C | One-way | 28500000
| LSFS-2005S-C112-50Hz | 220 | 5.5 | 110 | 2 | C | One-way | 28600000
| LSFS-2005S-C113-50Hz | 220 | 5.5 | 110 | 3 | C | One-way | 28700000
| LSFS-2005S-C200-50Hz | 220 | 5.5 | 220 | 0 | C | One-way | 28500000
| LSFS-2005S-C211-50Hz | 220 | 5.5 | 220 | 1 | C | One-way | 28500000
| LSFS-2005S-C212-50Hz | 220 | 5.5 | 220 | 2 | C | One-way | 28600000
| LSFS-2005S-C213-50Hz | 220 | 5.5 | 220 | 3 | C | One-way | 28700000
| LSFS-3005S-0100-50Hz | 380 | 5.5 | 110 | 0 | 0 | One-way | 23700000
| LSFS-3005S-0111-50Hz | 380 | 5.5 | 110 | 1 | 0 | One-way | 23700000
| LSFS-3005S-0112-50Hz | 380 | 5.5 | 110 | 2 | 0 | One-way | 23800000
| LSFS-3005S-0113-50Hz | 380 | 5.5 | 110 | 3 | 0 | One-way | 23800000
| LSFS-3005S-0200-50Hz | 380 | 5.5 | 220 | 0 | 0 | One-way | 23700000
| LSFS-3005S-0211-50Hz | 380 | 5.5 | 220 | 1 | 0 | One-way | 23700000
| LSFS-3005S-0212-50Hz | 380 | 5.5 | 220 | 2 | 0 | One-way | 23800000
| LSFS-3005S-0213-50Hz | 380 | 5.5 | 220 | 3 | 0 | One-way | 23800000
| LSFS-3005S-C100-50Hz | 380 | 5.5 | 110 | 0 | C | One-way | 27200000
| LSFS-3005S-C111-50Hz | 380 | 5.5 | 110 | 1 | C | One-way | 27200000
| LSFS-3005S-C112-50Hz | 380 | 5.5 | 110 | 2 | C | One-way | 27300000
| LSFS-3005S-C113-50Hz | 380 | 5.5 | 110 | 3 | C | One-way | 27300000
| LSFS-3005S-C200-50Hz | 380 | 5.5 | 220 | 0 | C | One-way | 27200000
| LSFS-3005S-C211-50Hz | 380 | 5.5 | 220 | 1 | C | One-way | 27200000
| LSFS-3005S-C212-50Hz | 380 | 5.5 | 220 | 2 | C | One-way | 27300000
| LSFS-3005S-C213-50Hz | 380 | 5.5 | 220 | 3 | C | One-way | 27300000
| LSFS-4005S-0100-50Hz | 440 | 5.5 | 110 | 0 | 0 | One-way | 23700000
| LSFS-4005S-0111-50Hz | 440 | 5.5 | 110 | 1 | 0 | One-way | 23700000
| LSFS-4005S-0112-50Hz | 440 | 5.5 | 110 | 2 | 0 | One-way | 23800000
| LSFS-4005S-0113-50Hz | 440 | 5.5 | 110 | 3 | 0 | One-way | 23800000
| LSFS-4005S-0200-50Hz | 440 | 5.5 | 220 | 0 | 0 | One-way | 23700000
| LSFS-4005S-0211-50Hz | 440 | 5.5 | 220 | 1 | 0 | One-way | 23700000
| LSFS-4005S-0212-50Hz | 440 | 5.5 | 220 | 2 | 0 | One-way | 23800000
| LSFS-4005S-0213-50Hz | 440 | 5.5 | 220 | 3 | 0 | One-way | 23800000
| LSFS-4005S-C100-50Hz | 440 | 5.5 | 110 | 0 | C | One-way | 27200000
| LSFS-4005S-C111-50Hz | 440 | 5.5 | 110 | 1 | C | One-way | 27200000
| LSFS-4005S-C112-50Hz | 440 | 5.5 | 110 | 2 | C | One-way | 27300000
| LSFS-4005S-C113-50Hz | 440 | 5.5 | 110 | 3 | C | One-way | 27300000
| LSFS-4005S-C200-50Hz | 440 | 5.5 | 220 | 0 | C | One-way | 27200000
| LSFS-4005S-C211-50Hz | 440 | 5.5 | 220 | 1 | C | One-way | 27200000
| LSFS-4005S-C212-50Hz | 440 | 5.5 | 220 | 2 | C | One-way | 27300000
| LSFS-4005S-C213-50Hz | 440 | 5.5 | 220 | 3 | C | One-way | 27300000
| LSFS-2007S-0100-50Hz | 220 | 7.5 | 110 | 0 | 0 | One-way | 26500000
| LSFS-2007S-0111-50Hz | 220 | 7.5 | 110 | 1 | 0 | One-way | 26500000
| LSFS-2007S-0112-50Hz | 220 | 7.5 | 110 | 2 | 0 | One-way | 26600000
| LSFS-2007S-0113-50Hz | 220 | 7.5 | 110 | 3 | 0 | One-way | 26700000
| LSFS-2007S-0200-50Hz | 220 | 7.5 | 220 | 0 | 0 | One-way | 26500000
| LSFS-2007S-0211-50Hz | 220 | 7.5 | 220 | 1 | 0 | One-way | 26500000
| LSFS-2007S-0212-50Hz | 220 | 7.5 | 220 | 2 | 0 | One-way | 26600000
| LSFS-2007S-0213-50Hz | 220 | 7.5 | 220 | 3 | 0 | One-way | 26700000
| LSFS-2007S-C100-50Hz | 220 | 7.5 | 110 | 0 | C | One-way | 29900000
| LSFS-2007S-C111-50Hz | 220 | 7.5 | 110 | 1 | C | One-way | 30000000
| LSFS-2007S-C112-50Hz | 220 | 7.5 | 110 | 2 | C | One-way | 30000000
| LSFS-2007S-C113-50Hz | 220 | 7.5 | 110 | 3 | C | One-way | 30100000
| LSFS-2007S-C200-50Hz | 220 | 7.5 | 220 | 0 | C | One-way | 29900000
| LSFS-2007S-C211-50Hz | 220 | 7.5 | 220 | 1 | C | One-way | 30000000
| LSFS-2007S-C212-50Hz | 220 | 7.5 | 220 | 2 | C | One-way | 30000000
| LSFS-2007S-C213-50Hz | 220 | 7.5 | 220 | 3 | C | One-way | 30100000
| LSFS-3007S-0100-50Hz | 380 | 7.5 | 110 | 0 | 0 | One-way | 24300000
| LSFS-3007S-0111-50Hz | 380 | 7.5 | 110 | 1 | 0 | One-way | 24400000
| LSFS-3007S-0112-50Hz | 380 | 7.5 | 110 | 2 | 0 | One-way | 24500000
| LSFS-3007S-0113-50Hz | 380 | 7.5 | 110 | 3 | 0 | One-way | 24500000
| LSFS-3007S-0200-50Hz | 380 | 7.5 | 220 | 0 | 0 | One-way | 24300000
| LSFS-3007S-0211-50Hz | 380 | 7.5 | 220 | 1 | 0 | One-way | 24400000
| LSFS-3007S-0212-50Hz | 380 | 7.5 | 220 | 2 | 0 | One-way | 24500000
| LSFS-3007S-0213-50Hz | 380 | 7.5 | 220 | 3 | 0 | One-way | 24500000
| LSFS-3007S-C100-50Hz | 380 | 7.5 | 110 | 0 | C | One-way | 27800000
| LSFS-3007S-C111-50Hz | 380 | 7.5 | 110 | 1 | C | One-way | 27900000
| LSFS-3007S-C112-50Hz | 380 | 7.5 | 110 | 2 | C | One-way | 28000000
| LSFS-3007S-C113-50Hz | 380 | 7.5 | 110 | 3 | C | One-way | 28000000
| LSFS-3007S-C200-50Hz | 380 | 7.5 | 220 | 0 | C | One-way | 27800000
| LSFS-3007S-C211-50Hz | 380 | 7.5 | 220 | 1 | C | One-way | 27900000
| LSFS-3007S-C212-50Hz | 380 | 7.5 | 220 | 2 | C | One-way | 28000000
| LSFS-3007S-C213-50Hz | 380 | 7.5 | 220 | 3 | C | One-way | 28000000
| LSFS-4007S-0100-50Hz | 440 | 7.5 | 110 | 0 | 0 | One-way | 24300000
| LSFS-4007S-0111-50Hz | 440 | 7.5 | 110 | 1 | 0 | One-way | 24400000
| LSFS-4007S-0112-50Hz | 440 | 7.5 | 110 | 2 | 0 | One-way | 24500000
| LSFS-4007S-0113-50Hz | 440 | 7.5 | 110 | 3 | 0 | One-way | 24500000
| LSFS-4007S-0200-50Hz | 440 | 7.5 | 220 | 0 | 0 | One-way | 24300000
| LSFS-4007S-0211-50Hz | 440 | 7.5 | 220 | 1 | 0 | One-way | 24400000
| LSFS-4007S-0212-50Hz | 440 | 7.5 | 220 | 2 | 0 | One-way | 24500000
| LSFS-4007S-0213-50Hz | 440 | 7.5 | 220 | 3 | 0 | One-way | 24500000
| LSFS-4007S-C100-50Hz | 440 | 7.5 | 110 | 0 | C | One-way | 27800000
| LSFS-4007S-C111-50Hz | 440 | 7.5 | 110 | 1 | C | One-way | 27900000
| LSFS-4007S-C112-50Hz | 440 | 7.5 | 110 | 2 | C | One-way | 28000000
| LSFS-4007S-C113-50Hz | 440 | 7.5 | 110 | 3 | C | One-way | 28000000
| LSFS-4007S-C200-50Hz | 440 | 7.5 | 220 | 0 | C | One-way | 27800000
| LSFS-4007S-C211-50Hz | 440 | 7.5 | 220 | 1 | C | One-way | 27900000
| LSFS-4007S-C212-50Hz | 440 | 7.5 | 220 | 2 | C | One-way | 28000000
| LSFS-4007S-C213-50Hz | 440 | 7.5 | 220 | 3 | C | One-way | 28000000
| LSFS-2022S-0100-50Hz | 220 | 22 | 110 | 0 | 0 | One-way | 45900000
| LSFS-2022S-0111-50Hz | 220 | 22 | 110 | 1 | 0 | One-way | 45900000
| LSFS-2022S-0112-50Hz | 220 | 22 | 110 | 2 | 0 | One-way | 46000000
| LSFS-2022S-0113-50Hz | 220 | 22 | 110 | 3 | 0 | One-way | 46000000
| LSFS-2022S-0200-50Hz | 220 | 22 | 220 | 0 | 0 | One-way | 45900000
| LSFS-2022S-0211-50Hz | 220 | 22 | 220 | 1 | 0 | One-way | 45900000
| LSFS-2022S-0212-50Hz | 220 | 22 | 220 | 2 | 0 | One-way | 46000000
| LSFS-2022S-0213-50Hz | 220 | 22 | 220 | 3 | 0 | One-way | 46000000
| LSFS-2022S-C100-50Hz | 220 | 22 | 110 | 0 | C | One-way | 49300000
| LSFS-2022S-C111-50Hz | 220 | 22 | 110 | 1 | C | One-way | 49400000
| LSFS-2022S-C112-50Hz | 220 | 22 | 110 | 2 | C | One-way | 49500000
| LSFS-2022S-C113-50Hz | 220 | 22 | 110 | 3 | C | One-way | 49600000
| LSFS-2022S-C200-50Hz | 220 | 22 | 220 | 0 | C | One-way | 49300000
| LSFS-2022S-C211-50Hz | 220 | 22 | 220 | 1 | C | One-way | 49400000
| LSFS-2022S-C212-50Hz | 220 | 22 | 220 | 2 | C | One-way | 49500000
| LSFS-2022S-C213-50Hz | 220 | 22 | 220 | 3 | C | One-way | 49600000
| LSFS-3022S-0100-50Hz | 380 | 22 | 110 | 0 | 0 | One-way | 29100000
| LSFS-3022S-0111-50Hz | 380 | 22 | 110 | 1 | 0 | One-way | 29300000
| LSFS-3022S-0112-50Hz | 380 | 22 | 110 | 2 | 0 | One-way | 29400000
| LSFS-3022S-0113-50Hz | 380 | 22 | 110 | 3 | 0 | One-way | 29500000
| LSFS-3022S-0200-50Hz | 380 | 22 | 220 | 0 | 0 | One-way | 29100000
| LSFS-3022S-0211-50Hz | 380 | 22 | 220 | 1 | 0 | One-way | 29300000
| LSFS-3022S-0212-50Hz | 380 | 22 | 220 | 2 | 0 | One-way | 29400000
| LSFS-3022S-0213-50Hz | 380 | 22 | 220 | 3 | 0 | One-way | 29500000
| LSFS-3022S-C100-50Hz | 380 | 22 | 110 | 0 | C | One-way | 32700000
| LSFS-3022S-C111-50Hz | 380 | 22 | 110 | 1 | C | One-way | 32800000
| LSFS-3022S-C112-50Hz | 380 | 22 | 110 | 2 | C | One-way | 32900000
| LSFS-3022S-C113-50Hz | 380 | 22 | 110 | 3 | C | One-way | 32900000
| LSFS-3022S-C200-50Hz | 380 | 22 | 220 | 0 | C | One-way | 32700000
| LSFS-3022S-C211-50Hz | 380 | 22 | 220 | 1 | C | One-way | 32800000
| LSFS-3022S-C212-50Hz | 380 | 22 | 220 | 2 | C | One-way | 32900000
| LSFS-3022S-C213-50Hz | 380 | 22 | 220 | 3 | C | One-way | 32900000
| LSFS-2030S-0100-50Hz | 220 | 30 | 110 | 0 | 0 | One-way | 50800000
| LSFS-2030S-0111-50Hz | 220 | 30 | 110 | 1 | 0 | One-way | 50800000
| LSFS-2030S-0112-50Hz | 220 | 30 | 110 | 2 | 0 | One-way | 50900000
| LSFS-2030S-0113-50Hz | 220 | 30 | 110 | 3 | 0 | One-way | 51000000
| LSFS-2030S-0200-50Hz | 220 | 30 | 220 | 0 | 0 | One-way | 50800000
| LSFS-2030S-0211-50Hz | 220 | 30 | 220 | 1 | 0 | One-way | 50800000
| LSFS-2030S-0212-50Hz | 220 | 30 | 220 | 2 | 0 | One-way | 50900000
| LSFS-2030S-0213-50Hz | 220 | 30 | 220 | 3 | 0 | One-way | 51000000
| LSFS-2030S-C100-50Hz | 220 | 30 | 110 | 0 | C | One-way | 54300000
| LSFS-2030S-C111-50Hz | 220 | 30 | 110 | 1 | C | One-way | 54300000
| LSFS-2030S-C112-50Hz | 220 | 30 | 110 | 2 | C | One-way | 54400000
| LSFS-2030S-C113-50Hz | 220 | 30 | 110 | 3 | C | One-way | 54500000
| LSFS-2030S-C200-50Hz | 220 | 30 | 220 | 0 | C | One-way | 54300000
| LSFS-2030S-C211-50Hz | 220 | 30 | 220 | 1 | C | One-way | 54300000
| LSFS-2030S-C212-50Hz | 220 | 30 | 220 | 2 | C | One-way | 54400000
| LSFS-2030S-C213-50Hz | 220 | 30 | 220 | 3 | C | One-way | 54500000
| LSFS-3030S-0100-50Hz | 380 | 30 | 110 | 0 | 0 | One-way | 42400000
| LSFS-3030S-0111-50Hz | 380 | 30 | 110 | 1 | 0 | One-way | 42400000
| LSFS-3030S-0112-50Hz | 380 | 30 | 110 | 2 | 0 | One-way | 42500000
| LSFS-3030S-0113-50Hz | 380 | 30 | 110 | 3 | 0 | One-way | 42600000
| LSFS-3030S-0200-50Hz | 380 | 30 | 220 | 0 | 0 | One-way | 42400000
| LSFS-3030S-0211-50Hz | 380 | 30 | 220 | 1 | 0 | One-way | 42400000
| LSFS-3030S-0212-50Hz | 380 | 30 | 220 | 2 | 0 | One-way | 42500000
| LSFS-3030S-0213-50Hz | 380 | 30 | 220 | 3 | 0 | One-way | 42600000
| LSFS-3030S-C100-50Hz | 380 | 30 | 110 | 0 | C | One-way | 45900000
| LSFS-3030S-C111-50Hz | 380 | 30 | 110 | 1 | C | One-way | 45900000
| LSFS-3030S-C112-50Hz | 380 | 30 | 110 | 2 | C | One-way | 46000000
| LSFS-3030S-C113-50Hz | 380 | 30 | 110 | 3 | C | One-way | 46000000
| LSFS-3030S-C200-50Hz | 380 | 30 | 220 | 0 | C | One-way | 45900000
| LSFS-3030S-C211-50Hz | 380 | 30 | 220 | 1 | C | One-way | 45900000
| LSFS-3030S-C212-50Hz | 380 | 30 | 220 | 2 | C | One-way | 46000000
| LSFS-3030S-C213-50Hz | 380 | 30 | 220 | 3 | C | One-way | 46000000
| LSFS-2037S-0100-50Hz | 220 | 37 | 110 | 0 | 0 | One-way | 52800000
| LSFS-2037S-0111-50Hz | 220 | 37 | 110 | 1 | 0 | One-way | 52900000
| LSFS-2037S-0112-50Hz | 220 | 37 | 110 | 2 | 0 | One-way | 52900000
| LSFS-2037S-0113-50Hz | 220 | 37 | 110 | 3 | 0 | One-way | 53000000
| LSFS-2037S-0200-50Hz | 220 | 37 | 220 | 0 | 0 | One-way | 52800000
| LSFS-2037S-0211-50Hz | 220 | 37 | 220 | 1 | 0 | One-way | 52900000
| LSFS-2037S-0212-50Hz | 220 | 37 | 220 | 2 | 0 | One-way | 52900000
| LSFS-2037S-0213-50Hz | 220 | 37 | 220 | 3 | 0 | One-way | 53000000
| LSFS-2037S-C100-50Hz | 220 | 37 | 110 | 0 | C | One-way | 56300000
| LSFS-2037S-C111-50Hz | 220 | 37 | 110 | 1 | C | One-way | 56300000
| LSFS-2037S-C112-50Hz | 220 | 37 | 110 | 2 | C | One-way | 56400000
| LSFS-2037S-C113-50Hz | 220 | 37 | 110 | 3 | C | One-way | 56500000
| LSFS-2037S-C200-50Hz | 220 | 37 | 220 | 0 | C | One-way | 56300000
| LSFS-2037S-C211-50Hz | 220 | 37 | 220 | 1 | C | One-way | 56300000
| LSFS-2037S-C212-50Hz | 220 | 37 | 220 | 2 | C | One-way | 56400000
| LSFS-2037S-C213-50Hz | 220 | 37 | 220 | 3 | C | One-way | 56500000
| LSFS-3037S-0100-50Hz | 380 | 37 | 110 | 0 | 0 | One-way | 43800000
| LSFS-3037S-0111-50Hz | 380 | 37 | 110 | 1 | 0 | One-way | 43900000
| LSFS-3037S-0112-50Hz | 380 | 37 | 110 | 2 | 0 | One-way | 43900000
| LSFS-3037S-0113-50Hz | 380 | 37 | 110 | 3 | 0 | One-way | 44000000
| LSFS-3037S-0200-50Hz | 380 | 37 | 220 | 0 | 0 | One-way | 43800000
| LSFS-3037S-0211-50Hz | 380 | 37 | 220 | 1 | 0 | One-way | 43900000
| LSFS-3037S-0212-50Hz | 380 | 37 | 220 | 2 | 0 | One-way | 43900000
| LSFS-3037S-0213-50Hz | 380 | 37 | 220 | 3 | 0 | One-way | 44000000
| LSFS-3037S-C100-50Hz | 380 | 37 | 110 | 0 | C | One-way | 47300000
| LSFS-3037S-C111-50Hz | 380 | 37 | 110 | 1 | C | One-way | 47400000
| LSFS-3037S-C112-50Hz | 380 | 37 | 110 | 2 | C | One-way | 47400000
| LSFS-3037S-C113-50Hz | 380 | 37 | 110 | 3 | C | One-way | 47500000
| LSFS-3037S-C200-50Hz | 380 | 37 | 220 | 0 | C | One-way | 47300000
| LSFS-3037S-C211-50Hz | 380 | 37 | 220 | 1 | C | One-way | 47400000
| LSFS-3037S-C212-50Hz | 380 | 37 | 220 | 2 | C | One-way | 47400000
| LSFS-3037S-C213-50Hz | 380 | 37 | 220 | 3 | C | One-way | 47500000
| LSFS-2056S-0100-50Hz | 220 | 56 | 110 | 0 | 0 | One-way | 76500000
| LSFS-2056S-0111-50Hz | 220 | 56 | 110 | 1 | 0 | One-way | 76500000
| LSFS-2056S-0112-50Hz | 220 | 56 | 110 | 2 | 0 | One-way | 76600000
| LSFS-2056S-0113-50Hz | 220 | 56 | 110 | 3 | 0 | One-way | 76700000
| LSFS-2056S-0200-50Hz | 220 | 56 | 220 | 0 | 0 | One-way | 76500000
| LSFS-2056S-0211-50Hz | 220 | 56 | 220 | 1 | 0 | One-way | 76500000
| LSFS-2056S-0212-50Hz | 220 | 56 | 220 | 2 | 0 | One-way | 76600000
| LSFS-2056S-0213-50Hz | 220 | 56 | 220 | 3 | 0 | One-way | 76700000
| LSFS-2056S-C100-50Hz | 220 | 56 | 110 | 0 | C | One-way | 79900000
| LSFS-2056S-C111-50Hz | 220 | 56 | 110 | 1 | C | One-way | 80000000
| LSFS-2056S-C112-50Hz | 220 | 56 | 110 | 2 | C | One-way | 80000000
| LSFS-2056S-C113-50Hz | 220 | 56 | 110 | 3 | C | One-way | 80100000
| LSFS-2056S-C200-50Hz | 220 | 56 | 220 | 0 | C | One-way | 79900000
| LSFS-2056S-C211-50Hz | 220 | 56 | 220 | 1 | C | One-way | 80000000
| LSFS-2056S-C212-50Hz | 220 | 56 | 220 | 2 | C | One-way | 80000000
| LSFS-2056S-C213-50Hz | 220 | 56 | 220 | 3 | C | One-way | 80100000
| LSFS-3056S-0100-50Hz | 380 | 56 | 110 | 0 | 0 | One-way | 55000000
| LSFS-3056S-0111-50Hz | 380 | 56 | 110 | 1 | 0 | One-way | 55000000
| LSFS-3056S-0112-50Hz | 380 | 56 | 110 | 2 | 0 | One-way | 55100000
| LSFS-3056S-0113-50Hz | 380 | 56 | 110 | 3 | 0 | One-way | 55100000
| LSFS-3056S-0200-50Hz | 380 | 56 | 220 | 0 | 0 | One-way | 55000000
| LSFS-3056S-0211-50Hz | 380 | 56 | 220 | 1 | 0 | One-way | 55000000
| LSFS-3056S-0212-50Hz | 380 | 56 | 220 | 2 | 0 | One-way | 55100000
| LSFS-3056S-0213-50Hz | 380 | 56 | 220 | 3 | 0 | One-way | 55100000
| LSFS-3056S-C100-50Hz | 380 | 56 | 110 | 0 | C | One-way | 58400000
| LSFS-3056S-C111-50Hz | 380 | 56 | 110 | 1 | C | One-way | 58500000
| LSFS-3056S-C112-50Hz | 380 | 56 | 110 | 2 | C | One-way | 58500000
| LSFS-3056S-C113-50Hz | 380 | 56 | 110 | 3 | C | One-way | 58600000
| LSFS-3056S-C200-50Hz | 380 | 56 | 220 | 0 | C | One-way | 58400000
| LSFS-3056S-C211-50Hz | 380 | 56 | 220 | 1 | C | One-way | 58500000
| LSFS-3056S-C212-50Hz | 380 | 56 | 220 | 2 | C | One-way | 58500000
| LSFS-3056S-C213-50Hz | 380 | 56 | 220 | 3 | C | One-way | 58600000
| LSFS-2011S-0100-50Hz | 220 | 11 | 110 | 0 | 0 | One-way | 27800000
| LSFS-2011S-0111-50Hz | 220 | 11 | 110 | 1 | 0 | One-way | 27900000
| LSFS-2011S-0112-50Hz | 220 | 11 | 110 | 2 | 0 | One-way | 28000000
| LSFS-2011S-0113-50Hz | 220 | 11 | 110 | 3 | 0 | One-way | 28000000
| LSFS-2011S-0200-50Hz | 220 | 11 | 220 | 0 | 0 | One-way | 27800000
| LSFS-2011S-0211-50Hz | 220 | 11 | 220 | 1 | 0 | One-way | 27900000
| LSFS-2011S-0212-50Hz | 220 | 11 | 220 | 2 | 0 | One-way | 28000000
| LSFS-2011S-0213-50Hz | 220 | 11 | 220 | 3 | 0 | One-way | 28000000
| LSFS-2011S-C100-50Hz | 220 | 11 | 110 | 0 | C | One-way | 31300000
| LSFS-2011S-C111-50Hz | 220 | 11 | 110 | 1 | C | One-way | 31300000
| LSFS-2011S-C112-50Hz | 220 | 11 | 110 | 2 | C | One-way | 31400000
| LSFS-2011S-C113-50Hz | 220 | 11 | 110 | 3 | C | One-way | 31500000
| LSFS-2011S-C200-50Hz | 220 | 11 | 220 | 0 | C | One-way | 31300000
| LSFS-2011S-C211-50Hz | 220 | 11 | 220 | 1 | C | One-way | 31300000
| LSFS-2011S-C212-50Hz | 220 | 11 | 220 | 2 | C | One-way | 31400000
| LSFS-2011S-C213-50Hz | 220 | 11 | 220 | 3 | C | One-way | 31500000
| LSFS-3011S-0100-50Hz | 380 | 11 | 110 | 0 | 0 | One-way | 25000000
| LSFS-3011S-0111-50Hz | 380 | 11 | 110 | 1 | 0 | One-way | 25100000
| LSFS-3011S-0112-50Hz | 380 | 11 | 110 | 2 | 0 | One-way | 25100000
| LSFS-3011S-0113-50Hz | 380 | 11 | 110 | 3 | 0 | One-way | 25200000
| LSFS-3011S-0200-50Hz | 380 | 11 | 220 | 0 | 0 | One-way | 25000000
| LSFS-3011S-0211-50Hz | 380 | 11 | 220 | 1 | 0 | One-way | 25100000
| LSFS-3011S-0212-50Hz | 380 | 11 | 220 | 2 | 0 | One-way | 25100000
| LSFS-3011S-0213-50Hz | 380 | 11 | 220 | 3 | 0 | One-way | 25200000
| LSFS-3011S-C100-50Hz | 380 | 11 | 110 | 0 | C | One-way | 28500000
| LSFS-3011S-C111-50Hz | 380 | 11 | 110 | 1 | C | One-way | 28500000
| LSFS-3011S-C112-50Hz | 380 | 11 | 110 | 2 | C | One-way | 28600000
| LSFS-3011S-C113-50Hz | 380 | 11 | 110 | 3 | C | One-way | 28700000
| LSFS-3011S-C200-50Hz | 380 | 11 | 220 | 0 | C | One-way | 28500000
| LSFS-3011S-C211-50Hz | 380 | 11 | 220 | 1 | C | One-way | 28500000
| LSFS-3011S-C212-50Hz | 380 | 11 | 220 | 2 | C | One-way | 28600000
| LSFS-3011S-C213-50Hz | 380 | 11 | 220 | 3 | C | One-way | 28700000
| LSFS-4011S-0100-50Hz | 440 | 11 | 110 | 0 | 0 | One-way | 25000000
| LSFS-4011S-0111-50Hz | 440 | 11 | 110 | 1 | 0 | One-way | 25100000
| LSFS-4011S-0112-50Hz | 440 | 11 | 110 | 2 | 0 | One-way | 25100000
| LSFS-4011S-0113-50Hz | 440 | 11 | 110 | 3 | 0 | One-way | 25200000
| LSFS-4011S-0200-50Hz | 440 | 11 | 220 | 0 | 0 | One-way | 25000000
| LSFS-4011S-0211-50Hz | 440 | 11 | 220 | 1 | 0 | One-way | 25100000
| LSFS-4011S-0212-50Hz | 440 | 11 | 220 | 2 | 0 | One-way | 25100000
| LSFS-4011S-0213-50Hz | 440 | 11 | 220 | 3 | 0 | One-way | 25200000
| LSFS-4011S-C100-50Hz | 440 | 11 | 110 | 0 | C | One-way | 28500000
| LSFS-4011S-C111-50Hz | 440 | 11 | 110 | 1 | C | One-way | 28500000
| LSFS-4011S-C112-50Hz | 440 | 11 | 110 | 2 | C | One-way | 28600000
| LSFS-4011S-C113-50Hz | 440 | 11 | 110 | 3 | C | One-way | 28700000
| LSFS-4011S-C200-50Hz | 440 | 11 | 220 | 0 | C | One-way | 28500000
| LSFS-4011S-C211-50Hz | 440 | 11 | 220 | 1 | C | One-way | 28500000
| LSFS-4011S-C212-50Hz | 440 | 11 | 220 | 2 | C | One-way | 28600000
| LSFS-4011S-C213-50Hz | 440 | 11 | 220 | 3 | C | One-way | 28700000
| LSFS-2015S-0100-50Hz | 220 | 15 | 110 | 0 | 0 | One-way | 42400000
| LSFS-2015S-0111-50Hz | 220 | 15 | 110 | 1 | 0 | One-way | 42400000
| LSFS-2015S-0112-50Hz | 220 | 15 | 110 | 2 | 0 | One-way | 42500000
| LSFS-2015S-0113-50Hz | 220 | 15 | 110 | 3 | 0 | One-way | 42600000
| LSFS-2015S-0200-50Hz | 220 | 15 | 220 | 0 | 0 | One-way | 42400000
| LSFS-2015S-0211-50Hz | 220 | 15 | 220 | 1 | 0 | One-way | 42400000
| LSFS-2015S-0212-50Hz | 220 | 15 | 220 | 2 | 0 | One-way | 42500000
| LSFS-2015S-0213-50Hz | 220 | 15 | 220 | 3 | 0 | One-way | 42600000
| LSFS-2015S-C100-50Hz | 220 | 15 | 110 | 0 | C | One-way | 45900000
| LSFS-2015S-C111-50Hz | 220 | 15 | 110 | 1 | C | One-way | 45900000
| LSFS-2015S-C112-50Hz | 220 | 15 | 110 | 2 | C | One-way | 46000000
| LSFS-2015S-C113-50Hz | 220 | 15 | 110 | 3 | C | One-way | 46000000
| LSFS-2015S-C200-50Hz | 220 | 15 | 220 | 0 | C | One-way | 45900000
| LSFS-2015S-C211-50Hz | 220 | 15 | 220 | 1 | C | One-way | 45900000
| LSFS-2015S-C212-50Hz | 220 | 15 | 220 | 2 | C | One-way | 46000000
| LSFS-2015S-C213-50Hz | 220 | 15 | 220 | 3 | C | One-way | 46000000
| LSFS-3015S-0100-50Hz | 380 | 15 | 110 | 0 | 0 | One-way | 26500000
| LSFS-3015S-0111-50Hz | 380 | 15 | 110 | 1 | 0 | One-way | 26500000
| LSFS-3015S-0112-50Hz | 380 | 15 | 110 | 2 | 0 | One-way | 26600000
| LSFS-3015S-0113-50Hz | 380 | 15 | 110 | 3 | 0 | One-way | 26700000
| LSFS-3015S-0200-50Hz | 380 | 15 | 220 | 0 | 0 | One-way | 26500000
| LSFS-3015S-0211-50Hz | 380 | 15 | 220 | 1 | 0 | One-way | 26500000
| LSFS-3015S-0212-50Hz | 380 | 15 | 220 | 2 | 0 | One-way | 26600000
| LSFS-3015S-0213-50Hz | 380 | 15 | 220 | 3 | 0 | One-way | 26700000
| LSFS-3015S-C100-50Hz | 380 | 15 | 110 | 0 | C | One-way | 29900000
| LSFS-3015S-C111-50Hz | 380 | 15 | 110 | 1 | C | One-way | 30000000
| LSFS-3015S-C112-50Hz | 380 | 15 | 110 | 2 | C | One-way | 30000000
| LSFS-3015S-C113-50Hz | 380 | 15 | 110 | 3 | C | One-way | 30100000
| LSFS-3015S-C200-50Hz | 380 | 15 | 220 | 0 | C | One-way | 29900000
| LSFS-3015S-C211-50Hz | 380 | 15 | 220 | 1 | C | One-way | 30000000
| LSFS-3015S-C212-50Hz | 380 | 15 | 220 | 2 | C | One-way | 30000000
| LSFS-3015S-C213-50Hz | 380 | 15 | 220 | 3 | C | One-way | 30100000
| LSFS-4015S-0100-50Hz | 440 | 15 | 110 | 0 | 0 | One-way | 26500000
| LSFS-4015S-0111-50Hz | 440 | 15 | 110 | 1 | 0 | One-way | 26500000
| LSFS-4015S-0112-50Hz | 440 | 15 | 110 | 2 | 0 | One-way | 26600000
| LSFS-4015S-0113-50Hz | 440 | 15 | 110 | 3 | 0 | One-way | 26700000
| LSFS-4015S-0200-50Hz | 440 | 15 | 220 | 0 | 0 | One-way | 26500000
| LSFS-4015S-0211-50Hz | 440 | 15 | 220 | 1 | 0 | One-way | 26500000
| LSFS-4015S-0212-50Hz | 440 | 15 | 220 | 2 | 0 | One-way | 26600000
| LSFS-4015S-0213-50Hz | 440 | 15 | 220 | 3 | 0 | One-way | 26700000
| LSFS-4015S-C100-50Hz | 440 | 15 | 110 | 0 | C | One-way | 29900000
| LSFS-4015S-C111-50Hz | 440 | 15 | 110 | 1 | C | One-way | 30000000
| LSFS-4015S-C112-50Hz | 440 | 15 | 110 | 2 | C | One-way | 30000000
| LSFS-4015S-C113-50Hz | 440 | 15 | 110 | 3 | C | One-way | 30100000
| LSFS-4015S-C200-50Hz | 440 | 15 | 220 | 0 | C | One-way | 29900000
| LSFS-4015S-C211-50Hz | 440 | 15 | 220 | 1 | C | One-way | 30000000
| LSFS-4015S-C212-50Hz | 440 | 15 | 220 | 2 | C | One-way | 30000000
| LSFS-4015S-C213-50Hz | 440 | 15 | 220 | 3 | C | One-way | 30100000
| LSFS-2075S-0100-50Hz | 220 | 75 | 110 | 0 | 0 | One-way | 90400000
| LSFS-2075S-0111-50Hz | 220 | 75 | 110 | 1 | 0 | One-way | 90400000
| LSFS-2075S-0112-50Hz | 220 | 75 | 110 | 2 | 0 | One-way | 90500000
| LSFS-2075S-0113-50Hz | 220 | 75 | 110 | 3 | 0 | One-way | 90600000
| LSFS-2075S-0200-50Hz | 220 | 75 | 220 | 0 | 0 | One-way | 90400000
| LSFS-2075S-0211-50Hz | 220 | 75 | 220 | 1 | 0 | One-way | 90400000
| LSFS-2075S-0212-50Hz | 220 | 75 | 220 | 2 | 0 | One-way | 90500000
| LSFS-2075S-0213-50Hz | 220 | 75 | 220 | 3 | 0 | One-way | 90600000
| LSFS-2075S-C100-50Hz | 220 | 75 | 110 | 0 | C | One-way | 93800000
| LSFS-2075S-C111-50Hz | 220 | 75 | 110 | 1 | C | One-way | 93900000
| LSFS-2075S-C112-50Hz | 220 | 75 | 110 | 2 | C | One-way | 93900000
| LSFS-2075S-C113-50Hz | 220 | 75 | 110 | 3 | C | One-way | 94000000
| LSFS-2075S-C200-50Hz | 220 | 75 | 220 | 0 | C | One-way | 93800000
| LSFS-2075S-C211-50Hz | 220 | 75 | 220 | 1 | C | One-way | 93900000
| LSFS-2075S-C212-50Hz | 220 | 75 | 220 | 2 | C | One-way | 93900000
| LSFS-2075S-C213-50Hz | 220 | 75 | 220 | 3 | C | One-way | 94000000
| LSFS-3075S-0100-50Hz | 380 | 75 | 110 | 0 | 0 | One-way | 70900000
| LSFS-3075S-0111-50Hz | 380 | 75 | 110 | 1 | 0 | One-way | 71000000
| LSFS-3075S-0112-50Hz | 380 | 75 | 110 | 2 | 0 | One-way | 71100000
| LSFS-3075S-0113-50Hz | 380 | 75 | 110 | 3 | 0 | One-way | 71200000
| LSFS-3075S-0200-50Hz | 380 | 75 | 220 | 0 | 0 | One-way | 70900000
| LSFS-3075S-0211-50Hz | 380 | 75 | 220 | 1 | 0 | One-way | 71000000
| LSFS-3075S-0212-50Hz | 380 | 75 | 220 | 2 | 0 | One-way | 71100000
| LSFS-3075S-0213-50Hz | 380 | 75 | 220 | 3 | 0 | One-way | 71200000
| LSFS-3075S-C100-50Hz | 380 | 75 | 110 | 0 | C | One-way | 74400000
| LSFS-3075S-C111-50Hz | 380 | 75 | 110 | 1 | C | One-way | 74500000
| LSFS-3075S-C112-50Hz | 380 | 75 | 110 | 2 | C | One-way | 74600000
| LSFS-3075S-C113-50Hz | 380 | 75 | 110 | 3 | C | One-way | 74600000
| LSFS-3075S-C200-50Hz | 380 | 75 | 220 | 0 | C | One-way | 74400000
| LSFS-3075S-C211-50Hz | 380 | 75 | 220 | 1 | C | One-way | 74500000
| LSFS-3075S-C212-50Hz | 380 | 75 | 220 | 2 | C | One-way | 74600000
| LSFS-3075S-C213-50Hz | 380 | 75 | 220 | 3 | C | One-way | 74600000
| LSFS-2112S-0100-50Hz | 220 | 112 | 110 | 0 | 0 | One-way | 121600000
| LSFS-2112S-0111-50Hz | 220 | 112 | 110 | 1 | 0 | One-way | 121700000
| LSFS-2112S-0112-50Hz | 220 | 112 | 110 | 2 | 0 | One-way | 121700000
| LSFS-2112S-0113-50Hz | 220 | 112 | 110 | 3 | 0 | One-way | 121800000
| LSFS-2112S-0200-50Hz | 220 | 112 | 220 | 0 | 0 | One-way | 121600000
| LSFS-2112S-0211-50Hz | 220 | 112 | 220 | 1 | 0 | One-way | 121700000
| LSFS-2112S-0212-50Hz | 220 | 112 | 220 | 2 | 0 | One-way | 121700000
| LSFS-2112S-0213-50Hz | 220 | 112 | 220 | 3 | 0 | One-way | 121800000
| LSFS-2112S-C100-50Hz | 220 | 112 | 110 | 0 | C | One-way | 125100000
| LSFS-2112S-C111-50Hz | 220 | 112 | 110 | 1 | C | One-way | 125200000
| LSFS-2112S-C112-50Hz | 220 | 112 | 110 | 2 | C | One-way | 125200000
| LSFS-2112S-C113-50Hz | 220 | 112 | 110 | 3 | C | One-way | 125400000
| LSFS-2112S-C200-50Hz | 220 | 112 | 220 | 0 | C | One-way | 125100000
| LSFS-2112S-C211-50Hz | 220 | 112 | 220 | 1 | C | One-way | 125200000
| LSFS-2112S-C212-50Hz | 220 | 112 | 220 | 2 | C | One-way | 125200000
| LSFS-2112S-C213-50Hz | 220 | 112 | 220 | 3 | C | One-way | 125400000
| LSFS-3112S-0100-50Hz | 380 | 112 | 110 | 0 | 0 | One-way | 76500000
| LSFS-3112S-0111-50Hz | 380 | 112 | 110 | 1 | 0 | One-way | 76500000
| LSFS-3112S-0112-50Hz | 380 | 112 | 110 | 2 | 0 | One-way | 76600000
| LSFS-3112S-0113-50Hz | 380 | 112 | 110 | 3 | 0 | One-way | 76700000
| LSFS-3112S-0200-50Hz | 380 | 112 | 220 | 0 | 0 | One-way | 76500000
| LSFS-3112S-0211-50Hz | 380 | 112 | 220 | 1 | 0 | One-way | 76500000
| LSFS-3112S-0212-50Hz | 380 | 112 | 220 | 2 | 0 | One-way | 76600000
| LSFS-3112S-0213-50Hz | 380 | 112 | 220 | 3 | 0 | One-way | 76700000
| LSFS-3112S-C100-50Hz | 380 | 112 | 110 | 0 | C | One-way | 79900000
| LSFS-3112S-C111-50Hz | 380 | 112 | 110 | 1 | C | One-way | 80000000
| LSFS-3112S-C112-50Hz | 380 | 112 | 110 | 2 | C | One-way | 80000000
| LSFS-3112S-C113-50Hz | 380 | 112 | 110 | 3 | C | One-way | 80100000
| LSFS-3112S-C200-50Hz | 380 | 112 | 220 | 0 | C | One-way | 79900000
| LSFS-3112S-C211-50Hz | 380 | 112 | 220 | 1 | C | One-way | 80000000
| LSFS-3112S-C212-50Hz | 380 | 112 | 220 | 2 | C | One-way | 80000000
| LSFS-3112S-C213-50Hz | 380 | 112 | 220 | 3 | C | One-way | 80100000
| LSFS-4022S-0100-50Hz | 440 | 22 | 110 | 0 | 0 | One-way | 29100000
| LSFS-4022S-0111-50Hz | 440 | 22 | 110 | 1 | 0 | One-way | 29300000
| LSFS-4022S-0112-50Hz | 440 | 22 | 110 | 2 | 0 | One-way | 29400000
| LSFS-4022S-0113-50Hz | 440 | 22 | 110 | 3 | 0 | One-way | 29500000
| LSFS-4022S-0200-50Hz | 440 | 22 | 220 | 0 | 0 | One-way | 29100000
| LSFS-4022S-0211-50Hz | 440 | 22 | 220 | 1 | 0 | One-way | 29300000
| LSFS-4022S-0212-50Hz | 440 | 22 | 220 | 2 | 0 | One-way | 29400000
| LSFS-4022S-0213-50Hz | 440 | 22 | 220 | 3 | 0 | One-way | 29500000
| LSFS-4022S-C100-50Hz | 440 | 22 | 110 | 0 | C | One-way | 32700000
| LSFS-4022S-C111-50Hz | 440 | 22 | 110 | 1 | C | One-way | 32800000
| LSFS-4022S-C112-50Hz | 440 | 22 | 110 | 2 | C | One-way | 32900000
| LSFS-4022S-C113-50Hz | 440 | 22 | 110 | 3 | C | One-way | 32900000
| LSFS-4022S-C200-50Hz | 440 | 22 | 220 | 0 | C | One-way | 32700000
| LSFS-4022S-C211-50Hz | 440 | 22 | 220 | 1 | C | One-way | 32800000
| LSFS-4022S-C212-50Hz | 440 | 22 | 220 | 2 | C | One-way | 32900000
| LSFS-4022S-C213-50Hz | 440 | 22 | 220 | 3 | C | One-way | 32900000
| LSFS-2150S-0100-50Hz | 220 | 150 | 110 | 0 | 0 | One-way | 215500000
| LSFS-2150S-0111-50Hz | 220 | 150 | 110 | 1 | 0 | One-way | 215600000
| LSFS-2150S-0112-50Hz | 220 | 150 | 110 | 2 | 0 | One-way | 215700000
| LSFS-2150S-0113-50Hz | 220 | 150 | 110 | 3 | 0 | One-way | 215700000
| LSFS-2150S-0200-50Hz | 220 | 150 | 220 | 0 | 0 | One-way | 215500000
| LSFS-2150S-0211-50Hz | 220 | 150 | 220 | 1 | 0 | One-way | 215600000
| LSFS-2150S-0212-50Hz | 220 | 150 | 220 | 2 | 0 | One-way | 215700000
| LSFS-2150S-0213-50Hz | 220 | 150 | 220 | 3 | 0 | One-way | 215700000
| LSFS-2150S-C100-50Hz | 220 | 150 | 110 | 0 | C | One-way | 219000000
| LSFS-2150S-C111-50Hz | 220 | 150 | 110 | 1 | C | One-way | 219000000
| LSFS-2150S-C112-50Hz | 220 | 150 | 110 | 2 | C | One-way | 219100000
| LSFS-2150S-C113-50Hz | 220 | 150 | 110 | 3 | C | One-way | 219200000
| LSFS-2150S-C200-50Hz | 220 | 150 | 220 | 0 | C | One-way | 219000000
| LSFS-2150S-C211-50Hz | 220 | 150 | 220 | 1 | C | One-way | 219000000
| LSFS-2150S-C212-50Hz | 220 | 150 | 220 | 2 | C | One-way | 219100000
| LSFS-2150S-C213-50Hz | 220 | 150 | 220 | 3 | C | One-way | 219200000
| LSFS-3150S-0100-50Hz | 380 | 150 | 110 | 0 | 0 | One-way | 83400000
| LSFS-3150S-0111-50Hz | 380 | 150 | 110 | 1 | 0 | One-way | 83500000
| LSFS-3150S-0112-50Hz | 380 | 150 | 110 | 2 | 0 | One-way | 83500000
| LSFS-3150S-0113-50Hz | 380 | 150 | 110 | 3 | 0 | One-way | 83600000
| LSFS-3150S-0200-50Hz | 380 | 150 | 220 | 0 | 0 | One-way | 83400000
| LSFS-3150S-0211-50Hz | 380 | 150 | 220 | 1 | 0 | One-way | 83500000
| LSFS-3150S-0212-50Hz | 380 | 150 | 220 | 2 | 0 | One-way | 83500000
| LSFS-3150S-0213-50Hz | 380 | 150 | 220 | 3 | 0 | One-way | 83600000
| LSFS-3150S-C100-50Hz | 380 | 150 | 110 | 0 | C | One-way | 86900000
| LSFS-3150S-C111-50Hz | 380 | 150 | 110 | 1 | C | One-way | 86900000
| LSFS-3150S-C112-50Hz | 380 | 150 | 110 | 2 | C | One-way | 87000000
| LSFS-3150S-C113-50Hz | 380 | 150 | 110 | 3 | C | One-way | 87100000
| LSFS-3150S-C200-50Hz | 380 | 150 | 220 | 0 | C | One-way | 86900000
| LSFS-3150S-C211-50Hz | 380 | 150 | 220 | 1 | C | One-way | 86900000
| LSFS-3150S-C212-50Hz | 380 | 150 | 220 | 2 | C | One-way | 87000000
| LSFS-3150S-C213-50Hz | 380 | 150 | 220 | 3 | C | One-way | 87100000
| LSFS-4150S-0100-50Hz | 440 | 150 | 110 | 0 | 0 | One-way | 83400000
| LSFS-4150S-0111-50Hz | 440 | 150 | 110 | 1 | 0 | One-way | 83500000
| LSFS-4150S-0112-50Hz | 440 | 150 | 110 | 2 | 0 | One-way | 83500000
| LSFS-4150S-0113-50Hz | 440 | 150 | 110 | 3 | 0 | One-way | 83600000
| LSFS-4150S-0200-50Hz | 440 | 150 | 220 | 0 | 0 | One-way | 83400000
| LSFS-4150S-0211-50Hz | 440 | 150 | 220 | 1 | 0 | One-way | 83500000
| LSFS-4150S-0212-50Hz | 440 | 150 | 220 | 2 | 0 | One-way | 83500000
| LSFS-4150S-0213-50Hz | 440 | 150 | 220 | 3 | 0 | One-way | 83600000
| LSFS-4150S-C100-50Hz | 440 | 150 | 110 | 0 | C | One-way | 86900000
| LSFS-4150S-C111-50Hz | 440 | 150 | 110 | 1 | C | One-way | 86900000
| LSFS-4150S-C112-50Hz | 440 | 150 | 110 | 2 | C | One-way | 87000000
| LSFS-4150S-C113-50Hz | 440 | 150 | 110 | 3 | C | One-way | 87100000
| LSFS-4150S-C200-50Hz | 440 | 150 | 220 | 0 | C | One-way | 86900000
| LSFS-4150S-C211-50Hz | 440 | 150 | 220 | 1 | C | One-way | 86900000
| LSFS-4150S-C212-50Hz | 440 | 150 | 220 | 2 | C | One-way | 87000000
| LSFS-4150S-C213-50Hz | 440 | 150 | 220 | 3 | C | One-way | 87100000
| LSFS-4030S-0100-50Hz | 440 | 30 | 110 | 0 | 0 | One-way | 42400000
| LSFS-4030S-0111-50Hz | 440 | 30 | 110 | 1 | 0 | One-way | 42400000
| LSFS-4030S-0112-50Hz | 440 | 30 | 110 | 2 | 0 | One-way | 42500000
| LSFS-4030S-0113-50Hz | 440 | 30 | 110 | 3 | 0 | One-way | 42600000
| LSFS-4030S-0200-50Hz | 440 | 30 | 220 | 0 | 0 | One-way | 42400000
| LSFS-4030S-0211-50Hz | 440 | 30 | 220 | 1 | 0 | One-way | 42400000
| LSFS-4030S-0212-50Hz | 440 | 30 | 220 | 2 | 0 | One-way | 42500000
| LSFS-4030S-0213-50Hz | 440 | 30 | 220 | 3 | 0 | One-way | 42600000
| LSFS-4030S-C100-50Hz | 440 | 30 | 110 | 0 | C | One-way | 45900000
| LSFS-4030S-C111-50Hz | 440 | 30 | 110 | 1 | C | One-way | 45900000
| LSFS-4030S-C112-50Hz | 440 | 30 | 110 | 2 | C | One-way | 46000000
| LSFS-4030S-C113-50Hz | 440 | 30 | 110 | 3 | C | One-way | 46000000
| LSFS-4030S-C200-50Hz | 440 | 30 | 220 | 0 | C | One-way | 45900000
| LSFS-4030S-C211-50Hz | 440 | 30 | 220 | 1 | C | One-way | 45900000
| LSFS-4030S-C212-50Hz | 440 | 30 | 220 | 2 | C | One-way | 46000000
| LSFS-4030S-C213-50Hz | 440 | 30 | 220 | 3 | C | One-way | 46000000
| LSFS-3195S-0100-50Hz | 380 | 195 | 110 | 0 | 0 | One-way | 132100000
| LSFS-3195S-0111-50Hz | 380 | 195 | 110 | 1 | 0 | One-way | 132100000
| LSFS-3195S-0112-50Hz | 380 | 195 | 110 | 2 | 0 | One-way | 132300000
| LSFS-3195S-0113-50Hz | 380 | 195 | 110 | 3 | 0 | One-way | 132300000
| LSFS-3195S-0200-50Hz | 380 | 195 | 220 | 0 | 0 | One-way | 132100000
| LSFS-3195S-0211-50Hz | 380 | 195 | 220 | 1 | 0 | One-way | 132100000
| LSFS-3195S-0212-50Hz | 380 | 195 | 220 | 2 | 0 | One-way | 132300000
| LSFS-3195S-0213-50Hz | 380 | 195 | 220 | 3 | 0 | One-way | 132300000
| LSFS-3195S-C100-50Hz | 380 | 195 | 110 | 0 | C | One-way | 135500000
| LSFS-3195S-C111-50Hz | 380 | 195 | 110 | 1 | C | One-way | 135700000
| LSFS-3195S-C112-50Hz | 380 | 195 | 110 | 2 | C | One-way | 135700000
| LSFS-3195S-C113-50Hz | 380 | 195 | 110 | 3 | C | One-way | 135800000
| LSFS-3195S-C200-50Hz | 380 | 195 | 220 | 0 | C | One-way | 135500000
| LSFS-3195S-C211-50Hz | 380 | 195 | 220 | 1 | C | One-way | 135700000
| LSFS-3195S-C212-50Hz | 380 | 195 | 220 | 2 | C | One-way | 135700000
| LSFS-3195S-C213-50Hz | 380 | 195 | 220 | 3 | C | One-way | 135800000
| LSFS-4195S-0100-50Hz | 440 | 195 | 110 | 0 | 0 | One-way | 132100000
| LSFS-4195S-0111-50Hz | 440 | 195 | 110 | 1 | 0 | One-way | 132100000
| LSFS-4195S-0112-50Hz | 440 | 195 | 110 | 2 | 0 | One-way | 132300000
| LSFS-4195S-0113-50Hz | 440 | 195 | 110 | 3 | 0 | One-way | 132300000
| LSFS-4195S-0200-50Hz | 440 | 195 | 220 | 0 | 0 | One-way | 132100000
| LSFS-4195S-0211-50Hz | 440 | 195 | 220 | 1 | 0 | One-way | 132100000
| LSFS-4195S-0212-50Hz | 440 | 195 | 220 | 2 | 0 | One-way | 132300000
| LSFS-4195S-0213-50Hz | 440 | 195 | 220 | 3 | 0 | One-way | 132300000
| LSFS-4195S-C100-50Hz | 440 | 195 | 110 | 0 | C | One-way | 135500000
| LSFS-4195S-C111-50Hz | 440 | 195 | 110 | 1 | C | One-way | 135700000
| LSFS-4195S-C112-50Hz | 440 | 195 | 110 | 2 | C | One-way | 135700000
| LSFS-4195S-C113-50Hz | 440 | 195 | 110 | 3 | C | One-way | 135800000
| LSFS-4195S-C200-50Hz | 440 | 195 | 220 | 0 | C | One-way | 135500000
| LSFS-4195S-C211-50Hz | 440 | 195 | 220 | 1 | C | One-way | 135700000
| LSFS-4195S-C212-50Hz | 440 | 195 | 220 | 2 | C | One-way | 135700000
| LSFS-4195S-C213-50Hz | 440 | 195 | 220 | 3 | C | One-way | 135800000
| LSFS-4037S-0100-50Hz | 440 | 37 | 110 | 0 | 0 | One-way | 43800000
| LSFS-4037S-0111-50Hz | 440 | 37 | 110 | 1 | 0 | One-way | 43900000
| LSFS-4037S-0112-50Hz | 440 | 37 | 110 | 2 | 0 | One-way | 43900000
| LSFS-4037S-0113-50Hz | 440 | 37 | 110 | 3 | 0 | One-way | 44000000
| LSFS-4037S-0200-50Hz | 440 | 37 | 220 | 0 | 0 | One-way | 43800000
| LSFS-4037S-0211-50Hz | 440 | 37 | 220 | 1 | 0 | One-way | 43900000
| LSFS-4037S-0212-50Hz | 440 | 37 | 220 | 2 | 0 | One-way | 43900000
| LSFS-4037S-0213-50Hz | 440 | 37 | 220 | 3 | 0 | One-way | 44000000
| LSFS-4037S-C100-50Hz | 440 | 37 | 110 | 0 | C | One-way | 47300000
| LSFS-4037S-C111-50Hz | 440 | 37 | 110 | 1 | C | One-way | 47400000
| LSFS-4037S-C112-50Hz | 440 | 37 | 110 | 2 | C | One-way | 47400000
| LSFS-4037S-C113-50Hz | 440 | 37 | 110 | 3 | C | One-way | 47500000
| LSFS-4037S-C200-50Hz | 440 | 37 | 220 | 0 | C | One-way | 47300000
| LSFS-4037S-C211-50Hz | 440 | 37 | 220 | 1 | C | One-way | 47400000
| LSFS-4037S-C212-50Hz | 440 | 37 | 220 | 2 | C | One-way | 47400000
| LSFS-4037S-C213-50Hz | 440 | 37 | 220 | 3 | C | One-way | 47500000
| LSFS-3240S-0100-50Hz | 380 | 240 | 110 | 0 | 0 | One-way | 139100000
| LSFS-3240S-0111-50Hz | 380 | 240 | 110 | 1 | 0 | One-way | 139200000
| LSFS-3240S-0112-50Hz | 380 | 240 | 110 | 2 | 0 | One-way | 139200000
| LSFS-3240S-0113-50Hz | 380 | 240 | 110 | 3 | 0 | One-way | 139300000
| LSFS-3240S-0200-50Hz | 380 | 240 | 220 | 0 | 0 | One-way | 139100000
| LSFS-3240S-0211-50Hz | 380 | 240 | 220 | 1 | 0 | One-way | 139200000
| LSFS-3240S-0212-50Hz | 380 | 240 | 220 | 2 | 0 | One-way | 139200000
| LSFS-3240S-0213-50Hz | 380 | 240 | 220 | 3 | 0 | One-way | 139300000
| LSFS-3240S-C100-50Hz | 380 | 240 | 110 | 0 | C | One-way | 142600000
| LSFS-3240S-C111-50Hz | 380 | 240 | 110 | 1 | C | One-way | 142600000
| LSFS-3240S-C112-50Hz | 380 | 240 | 110 | 2 | C | One-way | 142700000
| LSFS-3240S-C113-50Hz | 380 | 240 | 110 | 3 | C | One-way | 142700000
| LSFS-3240S-C200-50Hz | 380 | 240 | 220 | 0 | C | One-way | 142600000
| LSFS-3240S-C211-50Hz | 380 | 240 | 220 | 1 | C | One-way | 142600000
| LSFS-3240S-C212-50Hz | 380 | 240 | 220 | 2 | C | One-way | 142700000
| LSFS-3240S-C213-50Hz | 380 | 240 | 220 | 3 | C | One-way | 142700000
| LSFS-4240S-0100-50Hz | 440 | 240 | 110 | 0 | 0 | One-way | 139100000
| LSFS-4240S-0111-50Hz | 440 | 240 | 110 | 1 | 0 | One-way | 139200000
| LSFS-4240S-0112-50Hz | 440 | 240 | 110 | 2 | 0 | One-way | 139200000
| LSFS-4240S-0113-50Hz | 440 | 240 | 110 | 3 | 0 | One-way | 139300000
| LSFS-4240S-0200-50Hz | 440 | 240 | 220 | 0 | 0 | One-way | 139100000
| LSFS-4240S-0211-50Hz | 440 | 240 | 220 | 1 | 0 | One-way | 139200000
| LSFS-4240S-0212-50Hz | 440 | 240 | 220 | 2 | 0 | One-way | 139200000
| LSFS-4240S-0213-50Hz | 440 | 240 | 220 | 3 | 0 | One-way | 139300000
| LSFS-4240S-C100-50Hz | 440 | 240 | 110 | 0 | C | One-way | 142600000
| LSFS-4240S-C111-50Hz | 440 | 240 | 110 | 1 | C | One-way | 142600000
| LSFS-4240S-C112-50Hz | 440 | 240 | 110 | 2 | C | One-way | 142700000
| LSFS-4240S-C113-50Hz | 440 | 240 | 110 | 3 | C | One-way | 142700000
| LSFS-4240S-C200-50Hz | 440 | 240 | 220 | 0 | C | One-way | 142600000
| LSFS-4240S-C211-50Hz | 440 | 240 | 220 | 1 | C | One-way | 142600000
| LSFS-4240S-C212-50Hz | 440 | 240 | 220 | 2 | C | One-way | 142700000
| LSFS-4240S-C213-50Hz | 440 | 240 | 220 | 3 | C | One-way | 142700000
| LSFS-4056S-0100-50Hz | 440 | 56 | 110 | 0 | 0 | One-way | 55000000
| LSFS-4056S-0111-50Hz | 440 | 56 | 110 | 1 | 0 | One-way | 55000000
| LSFS-4056S-0112-50Hz | 440 | 56 | 110 | 2 | 0 | One-way | 55100000
| LSFS-4056S-0113-50Hz | 440 | 56 | 110 | 3 | 0 | One-way | 55100000
| LSFS-4056S-0200-50Hz | 440 | 56 | 220 | 0 | 0 | One-way | 55000000
| LSFS-4056S-0211-50Hz | 440 | 56 | 220 | 1 | 0 | One-way | 55000000
| LSFS-4056S-0212-50Hz | 440 | 56 | 220 | 2 | 0 | One-way | 55100000
| LSFS-4056S-0213-50Hz | 440 | 56 | 220 | 3 | 0 | One-way | 55100000
| LSFS-4056S-C100-50Hz | 440 | 56 | 110 | 0 | C | One-way | 58400000
| LSFS-4056S-C111-50Hz | 440 | 56 | 110 | 1 | C | One-way | 58500000
| LSFS-4056S-C112-50Hz | 440 | 56 | 110 | 2 | C | One-way | 58500000
| LSFS-4056S-C113-50Hz | 440 | 56 | 110 | 3 | C | One-way | 58600000
| LSFS-4056S-C200-50Hz | 440 | 56 | 220 | 0 | C | One-way | 58400000
| LSFS-4056S-C211-50Hz | 440 | 56 | 220 | 1 | C | One-way | 58500000
| LSFS-4056S-C212-50Hz | 440 | 56 | 220 | 2 | C | One-way | 58500000
| LSFS-4056S-C213-50Hz | 440 | 56 | 220 | 3 | C | One-way | 58600000
| LSFS-3300S-0100-50Hz | 380 | 300 | 110 | 0 | 0 | One-way | 215500000
| LSFS-3300S-0111-50Hz | 380 | 300 | 110 | 1 | 0 | One-way | 215600000
| LSFS-3300S-0112-50Hz | 380 | 300 | 110 | 2 | 0 | One-way | 215700000
| LSFS-3300S-0113-50Hz | 380 | 300 | 110 | 3 | 0 | One-way | 215700000
| LSFS-3300S-0200-50Hz | 380 | 300 | 220 | 0 | 0 | One-way | 215500000
| LSFS-3300S-0211-50Hz | 380 | 300 | 220 | 1 | 0 | One-way | 215600000
| LSFS-3300S-0212-50Hz | 380 | 300 | 220 | 2 | 0 | One-way | 215700000
| LSFS-3300S-0213-50Hz | 380 | 300 | 220 | 3 | 0 | One-way | 215700000
| LSFS-3300S-C100-50Hz | 380 | 300 | 110 | 0 | C | One-way | 219000000
| LSFS-3300S-C111-50Hz | 380 | 300 | 110 | 1 | C | One-way | 219000000
| LSFS-3300S-C112-50Hz | 380 | 300 | 110 | 2 | C | One-way | 219100000
| LSFS-3300S-C113-50Hz | 380 | 300 | 110 | 3 | C | One-way | 219200000
| LSFS-3300S-C200-50Hz | 380 | 300 | 220 | 0 | C | One-way | 219000000
| LSFS-3300S-C211-50Hz | 380 | 300 | 220 | 1 | C | One-way | 219000000
| LSFS-3300S-C212-50Hz | 380 | 300 | 220 | 2 | C | One-way | 219100000
| LSFS-3300S-C213-50Hz | 380 | 300 | 220 | 3 | C | One-way | 219200000
| LSFS-4300S-0100-50Hz | 440 | 300 | 110 | 0 | 0 | One-way | 215500000
| LSFS-4300S-0111-50Hz | 440 | 300 | 110 | 1 | 0 | One-way | 215600000
| LSFS-4300S-0112-50Hz | 440 | 300 | 110 | 2 | 0 | One-way | 215700000
| LSFS-4300S-0113-50Hz | 440 | 300 | 110 | 3 | 0 | One-way | 215700000
| LSFS-4300S-0200-50Hz | 440 | 300 | 220 | 0 | 0 | One-way | 215500000
| LSFS-4300S-0211-50Hz | 440 | 300 | 220 | 1 | 0 | One-way | 215600000
| LSFS-4300S-0212-50Hz | 440 | 300 | 220 | 2 | 0 | One-way | 215700000
| LSFS-4300S-0213-50Hz | 440 | 300 | 220 | 3 | 0 | One-way | 215700000
| LSFS-4300S-C100-50Hz | 440 | 300 | 110 | 0 | C | One-way | 219000000
| LSFS-4300S-C111-50Hz | 440 | 300 | 110 | 1 | C | One-way | 219000000
| LSFS-4300S-C112-50Hz | 440 | 300 | 110 | 2 | C | One-way | 219100000
| LSFS-4300S-C113-50Hz | 440 | 300 | 110 | 3 | C | One-way | 219200000
| LSFS-4300S-C200-50Hz | 440 | 300 | 220 | 0 | C | One-way | 219000000
| LSFS-4300S-C211-50Hz | 440 | 300 | 220 | 1 | C | One-way | 219000000
| LSFS-4300S-C212-50Hz | 440 | 300 | 220 | 2 | C | One-way | 219100000
| LSFS-4300S-C213-50Hz | 440 | 300 | 220 | 3 | C | One-way | 219200000
| LSFS-4075S-0100-50Hz | 440 | 75 | 110 | 0 | 0 | One-way | 70900000
| LSFS-4075S-0111-50Hz | 440 | 75 | 110 | 1 | 0 | One-way | 71000000
| LSFS-4075S-0112-50Hz | 440 | 75 | 110 | 2 | 0 | One-way | 71100000
| LSFS-4075S-0113-50Hz | 440 | 75 | 110 | 3 | 0 | One-way | 71200000
| LSFS-4075S-0200-50Hz | 440 | 75 | 220 | 0 | 0 | One-way | 70900000
| LSFS-4075S-0211-50Hz | 440 | 75 | 220 | 1 | 0 | One-way | 71000000
| LSFS-4075S-0212-50Hz | 440 | 75 | 220 | 2 | 0 | One-way | 71100000
| LSFS-4075S-0213-50Hz | 440 | 75 | 220 | 3 | 0 | One-way | 71200000
| LSFS-4075S-C100-50Hz | 440 | 75 | 110 | 0 | C | One-way | 74400000
| LSFS-4075S-C111-50Hz | 440 | 75 | 110 | 1 | C | One-way | 74500000
| LSFS-4075S-C112-50Hz | 440 | 75 | 110 | 2 | C | One-way | 74600000
| LSFS-4075S-C113-50Hz | 440 | 75 | 110 | 3 | C | One-way | 74600000
| LSFS-4075S-C200-50Hz | 440 | 75 | 220 | 0 | C | One-way | 74400000
| LSFS-4075S-C211-50Hz | 440 | 75 | 220 | 1 | C | One-way | 74500000
| LSFS-4075S-C212-50Hz | 440 | 75 | 220 | 2 | C | One-way | 74600000
| LSFS-4075S-C213-50Hz | 440 | 75 | 220 | 3 | C | One-way | 74600000
| LSFS-4375S-0100-50Hz | 440 | 375 | 110 | 0 | 0 | One-way | 232900000
| LSFS-4375S-0111-50Hz | 440 | 375 | 110 | 1 | 0 | One-way | 232900000
| LSFS-4375S-0112-50Hz | 440 | 375 | 110 | 2 | 0 | One-way | 233000000
| LSFS-4375S-0113-50Hz | 440 | 375 | 110 | 3 | 0 | One-way | 233100000
| LSFS-4375S-0200-50Hz | 440 | 375 | 220 | 0 | 0 | One-way | 232900000
| LSFS-4375S-0211-50Hz | 440 | 375 | 220 | 1 | 0 | One-way | 232900000
| LSFS-4375S-0212-50Hz | 440 | 375 | 220 | 2 | 0 | One-way | 233000000
| LSFS-4375S-0213-50Hz | 440 | 375 | 220 | 3 | 0 | One-way | 233100000
| LSFS-4375S-C100-50Hz | 440 | 375 | 110 | 0 | C | One-way | 236400000
| LSFS-4375S-C111-50Hz | 440 | 375 | 110 | 1 | C | One-way | 236400000
| LSFS-4375S-C112-50Hz | 440 | 375 | 110 | 2 | C | One-way | 236500000
| LSFS-4375S-C113-50Hz | 440 | 375 | 110 | 3 | C | One-way | 236600000
| LSFS-4375S-C200-50Hz | 440 | 375 | 220 | 0 | C | One-way | 236400000
| LSFS-4375S-C211-50Hz | 440 | 375 | 220 | 1 | C | One-way | 236400000
| LSFS-4375S-C212-50Hz | 440 | 375 | 220 | 2 | C | One-way | 236500000
| LSFS-4375S-C213-50Hz | 440 | 375 | 220 | 3 | C | One-way | 236600000
| LSFS-4112S-0100-50Hz | 440 | 112 | 110 | 0 | 0 | One-way | 76500000
| LSFS-4112S-0111-50Hz | 440 | 112 | 110 | 1 | 0 | One-way | 76500000
| LSFS-4112S-0112-50Hz | 440 | 112 | 110 | 2 | 0 | One-way | 76600000
| LSFS-4112S-0113-50Hz | 440 | 112 | 110 | 3 | 0 | One-way | 76700000
| LSFS-4112S-0200-50Hz | 440 | 112 | 220 | 0 | 0 | One-way | 76500000
| LSFS-4112S-0211-50Hz | 440 | 112 | 220 | 1 | 0 | One-way | 76500000
| LSFS-4112S-0212-50Hz | 440 | 112 | 220 | 2 | 0 | One-way | 76600000
| LSFS-4112S-0213-50Hz | 440 | 112 | 220 | 3 | 0 | One-way | 76700000
| LSFS-4112S-C100-50Hz | 440 | 112 | 110 | 0 | C | One-way | 79900000
| LSFS-4112S-C111-50Hz | 440 | 112 | 110 | 1 | C | One-way | 80000000
| LSFS-4112S-C112-50Hz | 440 | 112 | 110 | 2 | C | One-way | 80000000
| LSFS-4112S-C113-50Hz | 440 | 112 | 110 | 3 | C | One-way | 80100000
| LSFS-4112S-C200-50Hz | 440 | 112 | 220 | 0 | C | One-way | 79900000
| LSFS-4112S-C211-50Hz | 440 | 112 | 220 | 1 | C | One-way | 80000000
| LSFS-4112S-C212-50Hz | 440 | 112 | 220 | 2 | C | One-way | 80000000
| LSFS-4112S-C213-50Hz | 440 | 112 | 220 | 3 | C | One-way | 80100000
| LSFS-3450S-0100-50Hz | 380 | 450 | 110 | 0 | 0 | One-way | 298900000
| LSFS-3450S-0111-50Hz | 380 | 450 | 110 | 1 | 0 | One-way | 299000000
| LSFS-3450S-0112-50Hz | 380 | 450 | 110 | 2 | 0 | One-way | 299000000
| LSFS-3450S-0113-50Hz | 380 | 450 | 110 | 3 | 0 | One-way | 299100000
| LSFS-3450S-0200-50Hz | 380 | 450 | 220 | 0 | 0 | One-way | 298900000
| LSFS-3450S-0211-50Hz | 380 | 450 | 220 | 1 | 0 | One-way | 299000000
| LSFS-3450S-0212-50Hz | 380 | 450 | 220 | 2 | 0 | One-way | 299000000
| LSFS-3450S-0213-50Hz | 380 | 450 | 220 | 3 | 0 | One-way | 299100000
| LSFS-3450S-C100-50Hz | 380 | 450 | 110 | 0 | C | One-way | 302400000
| LSFS-3450S-C111-50Hz | 380 | 450 | 110 | 1 | C | One-way | 302400000
| LSFS-3450S-C112-50Hz | 380 | 450 | 110 | 2 | C | One-way | 302500000
| LSFS-3450S-C113-50Hz | 380 | 450 | 110 | 3 | C | One-way | 302500000
| LSFS-3450S-C200-50Hz | 380 | 450 | 220 | 0 | C | One-way | 302400000
| LSFS-3450S-C211-50Hz | 380 | 450 | 220 | 1 | C | One-way | 302400000
| LSFS-3450S-C212-50Hz | 380 | 450 | 220 | 2 | C | One-way | 302500000
| LSFS-3450S-C213-50Hz | 380 | 450 | 220 | 3 | C | One-way | 302500000
| LSFS-4600S-0100-50Hz | 440 | 600 | 110 | 0 | 0 | One-way | 444900000
| LSFS-4600S-0111-50Hz | 440 | 600 | 110 | 1 | 0 | One-way | 445000000
| LSFS-4600S-0112-50Hz | 440 | 600 | 110 | 2 | 0 | One-way | 445000000
| LSFS-4600S-0113-50Hz | 440 | 600 | 110 | 3 | 0 | One-way | 445100000
| LSFS-4600S-0200-50Hz | 440 | 600 | 220 | 0 | 0 | One-way | 444900000
| LSFS-4600S-0211-50Hz | 440 | 600 | 220 | 1 | 0 | One-way | 445000000
| LSFS-4600S-0212-50Hz | 440 | 600 | 220 | 2 | 0 | One-way | 445000000
| LSFS-4600S-0213-50Hz | 440 | 600 | 220 | 3 | 0 | One-way | 445100000
| LSFS-4600S-C100-50Hz | 440 | 600 | 110 | 0 | C | One-way | 448400000
| LSFS-4600S-C111-50Hz | 440 | 600 | 110 | 1 | C | One-way | 448400000
| LSFS-4600S-C112-50Hz | 440 | 600 | 110 | 2 | C | One-way | 448500000
| LSFS-4600S-C113-50Hz | 440 | 600 | 110 | 3 | C | One-way | 448500000
| LSFS-4600S-C200-50Hz | 440 | 600 | 220 | 0 | C | One-way | 448400000
| LSFS-4600S-C211-50Hz | 440 | 600 | 220 | 1 | C | One-way | 448400000
| LSFS-4600S-C212-50Hz | 440 | 600 | 220 | 2 | C | One-way | 448500000
| LSFS-4600S-C213-50Hz | 440 | 600 | 220 | 3 | C | One-way | 448500000
| LSFS-4450S-0100-50Hz | 440 | 450 | 110 | 0 | 0 | One-way | 298900000
| LSFS-4450S-0111-50Hz | 440 | 450 | 110 | 1 | 0 | One-way | 299000000
| LSFS-4450S-0112-50Hz | 440 | 450 | 110 | 2 | 0 | One-way | 299000000
| LSFS-4450S-0113-50Hz | 440 | 450 | 110 | 3 | 0 | One-way | 299100000
| LSFS-4450S-0200-50Hz | 440 | 450 | 220 | 0 | 0 | One-way | 298900000
| LSFS-4450S-0211-50Hz | 440 | 450 | 220 | 1 | 0 | One-way | 299000000
| LSFS-4450S-0212-50Hz | 440 | 450 | 220 | 2 | 0 | One-way | 299000000
| LSFS-4450S-0213-50Hz | 440 | 450 | 220 | 3 | 0 | One-way | 299100000
| LSFS-4450S-C100-50Hz | 440 | 450 | 110 | 0 | C | One-way | 302400000
| LSFS-4450S-C111-50Hz | 440 | 450 | 110 | 1 | C | One-way | 302400000
| LSFS-4450S-C112-50Hz | 440 | 450 | 110 | 2 | C | One-way | 302500000
| LSFS-4450S-C113-50Hz | 440 | 450 | 110 | 3 | C | One-way | 302500000
| LSFS-4450S-C200-50Hz | 440 | 450 | 220 | 0 | C | One-way | 302400000
| LSFS-4450S-C211-50Hz | 440 | 450 | 220 | 1 | C | One-way | 302400000
| LSFS-4450S-C212-50Hz | 440 | 450 | 220 | 2 | C | One-way | 302500000
| LSFS-4450S-C213-50Hz | 440 | 450 | 220 | 3 | C | One-way | 302500000
| LSFS-3375S-0100-50Hz | 380 | 375 | 110 | 0 | 0 | One-way | 232900000
| LSFS-3375S-0111-50Hz | 380 | 375 | 110 | 1 | 0 | One-way | 232900000
| LSFS-3375S-0112-50Hz | 380 | 375 | 110 | 2 | 0 | One-way | 233000000
| LSFS-3375S-0113-50Hz | 380 | 375 | 110 | 3 | 0 | One-way | 233100000
| LSFS-3375S-0200-50Hz | 380 | 375 | 220 | 0 | 0 | One-way | 232900000
| LSFS-3375S-0211-50Hz | 380 | 375 | 220 | 1 | 0 | One-way | 232900000
| LSFS-3375S-0212-50Hz | 380 | 375 | 220 | 2 | 0 | One-way | 233000000
| LSFS-3375S-0213-50Hz | 380 | 375 | 220 | 3 | 0 | One-way | 233100000
| LSFS-3375S-C100-50Hz | 380 | 375 | 110 | 0 | C | One-way | 236400000
| LSFS-3375S-C111-50Hz | 380 | 375 | 110 | 1 | C | One-way | 236400000
| LSFS-3375S-C112-50Hz | 380 | 375 | 110 | 2 | C | One-way | 236500000
| LSFS-3375S-C113-50Hz | 380 | 375 | 110 | 3 | C | One-way | 236600000
| LSFS-3375S-C200-50Hz | 380 | 375 | 220 | 0 | C | One-way | 236400000
| LSFS-3375S-C211-50Hz | 380 | 375 | 220 | 1 | C | One-way | 236400000
| LSFS-3375S-C212-50Hz | 380 | 375 | 220 | 2 | C | One-way | 236500000
| LSFS-3375S-C213-50Hz | 380 | 375 | 220 | 3 | C | One-way | 236600000
| LSFS-3600S-0100-50Hz | 380 | 600 | 110 | 0 | 0 | One-way | 444900000
| LSFS-3600S-0111-50Hz | 380 | 600 | 110 | 1 | 0 | One-way | 445000000
| LSFS-3600S-0112-50Hz | 380 | 600 | 110 | 2 | 0 | One-way | 445000000
| LSFS-3600S-0113-50Hz | 380 | 600 | 110 | 3 | 0 | One-way | 445100000
| LSFS-3600S-0200-50Hz | 380 | 600 | 220 | 0 | 0 | One-way | 444900000
| LSFS-3600S-0211-50Hz | 380 | 600 | 220 | 1 | 0 | One-way | 445000000
| LSFS-3600S-0212-50Hz | 380 | 600 | 220 | 2 | 0 | One-way | 445000000
| LSFS-3600S-0213-50Hz | 380 | 600 | 220 | 3 | 0 | One-way | 445100000
| LSFS-3600S-C100-50Hz | 380 | 600 | 110 | 0 | C | One-way | 448400000
| LSFS-3600S-C111-50Hz | 380 | 600 | 110 | 1 | C | One-way | 448400000
| LSFS-3600S-C112-50Hz | 380 | 600 | 110 | 2 | C | One-way | 448500000
| LSFS-3600S-C113-50Hz | 380 | 600 | 110 | 3 | C | One-way | 448500000
| LSFS-3600S-C200-50Hz | 380 | 600 | 220 | 0 | C | One-way | 448400000
| LSFS-3600S-C211-50Hz | 380 | 600 | 220 | 1 | C | One-way | 448400000
| LSFS-3600S-C212-50Hz | 380 | 600 | 220 | 2 | C | One-way | 448500000
| LSFS-3600S-C213-50Hz | 380 | 600 | 220 | 3 | C | One-way | 448500000
| LSFS-2098S-0100-50Hz | 220 | 98 | 110 | 0 | 0 | One-way | 121600000
| LSFS-2098S-0111-50Hz | 220 | 98 | 110 | 1 | 0 | One-way | 121700000
| LSFS-2098S-0112-50Hz | 220 | 98 | 110 | 2 | 0 | One-way | 121700000
| LSFS-2098S-0113-50Hz | 220 | 98 | 110 | 3 | 0 | One-way | 121800000
| LSFS-2098S-0200-50Hz | 220 | 98 | 220 | 0 | 0 | One-way | 121600000
| LSFS-2098S-0211-50Hz | 220 | 98 | 220 | 1 | 0 | One-way | 121700000
| LSFS-2098S-0212-50Hz | 220 | 98 | 220 | 2 | 0 | One-way | 121700000
| LSFS-2098S-0213-50Hz | 220 | 98 | 220 | 3 | 0 | One-way | 121800000
| LSFS-2098S-C100-50Hz | 220 | 98 | 110 | 0 | C | One-way | 125100000
| LSFS-2098S-C111-50Hz | 220 | 98 | 110 | 1 | C | One-way | 125200000
| LSFS-2098S-C112-50Hz | 220 | 98 | 110 | 2 | C | One-way | 125200000
| LSFS-2098S-C113-50Hz | 220 | 98 | 110 | 3 | C | One-way | 125400000
| LSFS-2098S-C200-50Hz | 220 | 98 | 220 | 0 | C | One-way | 125100000
| LSFS-2098S-C211-50Hz | 220 | 98 | 220 | 1 | C | One-way | 125200000
| LSFS-2098S-C212-50Hz | 220 | 98 | 220 | 2 | C | One-way | 125200000
| LSFS-2098S-C213-50Hz | 220 | 98 | 220 | 3 | C | One-way | 125400000
| LSFS-2187S-0100-50Hz | 220 | 187 | 110 | 0 | 0 | One-way | 232900000
| LSFS-2187S-0111-50Hz | 220 | 187 | 110 | 1 | 0 | One-way | 232900000
| LSFS-2187S-0112-50Hz | 220 | 187 | 110 | 2 | 0 | One-way | 233000000
| LSFS-2187S-0113-50Hz | 220 | 187 | 110 | 3 | 0 | One-way | 233100000
| LSFS-2187S-0200-50Hz | 220 | 187 | 220 | 0 | 0 | One-way | 232900000
| LSFS-2187S-0211-50Hz | 220 | 187 | 220 | 1 | 0 | One-way | 232900000
| LSFS-2187S-0212-50Hz | 220 | 187 | 220 | 2 | 0 | One-way | 233000000
| LSFS-2187S-0213-50Hz | 220 | 187 | 220 | 3 | 0 | One-way | 233100000
| LSFS-2187S-C100-50Hz | 220 | 187 | 110 | 0 | C | One-way | 236400000
| LSFS-2187S-C111-50Hz | 220 | 187 | 110 | 1 | C | One-way | 236400000
| LSFS-2187S-C112-50Hz | 220 | 187 | 110 | 2 | C | One-way | 236500000
| LSFS-2187S-C113-50Hz | 220 | 187 | 110 | 3 | C | One-way | 236600000
| LSFS-2187S-C200-50Hz | 220 | 187 | 220 | 0 | C | One-way | 236400000
| LSFS-2187S-C211-50Hz | 220 | 187 | 220 | 1 | C | One-way | 236400000
| LSFS-2187S-C212-50Hz | 220 | 187 | 220 | 2 | C | One-way | 236500000
| LSFS-2187S-C213-50Hz | 220 | 187 | 220 | 3 | C | One-way | 236600000
| LSFS-2225S-0100-50Hz | 220 | 225 | 110 | 0 | 0 | One-way | 298900000
| LSFS-2225S-0111-50Hz | 220 | 225 | 110 | 1 | 0 | One-way | 299000000
| LSFS-2225S-0112-50Hz | 220 | 225 | 110 | 2 | 0 | One-way | 299000000
| LSFS-2225S-0113-50Hz | 220 | 225 | 110 | 3 | 0 | One-way | 299100000
| LSFS-2225S-0200-50Hz | 220 | 225 | 220 | 0 | 0 | One-way | 298900000
| LSFS-2225S-0211-50Hz | 220 | 225 | 220 | 1 | 0 | One-way | 299000000
| LSFS-2225S-0212-50Hz | 220 | 225 | 220 | 2 | 0 | One-way | 299000000
| LSFS-2225S-0213-50Hz | 220 | 225 | 220 | 3 | 0 | One-way | 299100000
| LSFS-2225S-C100-50Hz | 220 | 225 | 110 | 0 | C | One-way | 302400000
| LSFS-2225S-C111-50Hz | 220 | 225 | 110 | 1 | C | One-way | 302400000
| LSFS-2225S-C112-50Hz | 220 | 225 | 110 | 2 | C | One-way | 302500000
| LSFS-2225S-C113-50Hz | 220 | 225 | 110 | 3 | C | One-way | 302500000
| LSFS-2225S-C200-50Hz | 220 | 225 | 220 | 0 | C | One-way | 302400000
| LSFS-2225S-C211-50Hz | 220 | 225 | 220 | 1 | C | One-way | 302400000
| LSFS-2225S-C212-50Hz | 220 | 225 | 220 | 2 | C | One-way | 302500000
| LSFS-2225S-C213-50Hz | 220 | 225 | 220 | 3 | C | One-way | 302500000
| LSFS-2002BPS-0100-50Hz | 220 | 2.2 | 110 | 0 | 0 | By-Pass | 26900000
| LSFS-2002BPS-0111-50Hz | 220 | 2.2 | 110 | 1 | 0 | By-Pass | 26900000
| LSFS-2002BPS-0112-50Hz | 220 | 2.2 | 110 | 2 | 0 | By-Pass | 27000000
| LSFS-2002BPS-0113-50Hz | 220 | 2.2 | 110 | 3 | 0 | By-Pass | 27000000
| LSFS-2002BPS-0200-50Hz | 220 | 2.2 | 220 | 0 | 0 | By-Pass | 26900000
| LSFS-2002BPS-0211-50Hz | 220 | 2.2 | 220 | 1 | 0 | By-Pass | 26900000
| LSFS-2002BPS-0212-50Hz | 220 | 2.2 | 220 | 2 | 0 | By-Pass | 27000000
| LSFS-2002BPS-0213-50Hz | 220 | 2.2 | 220 | 3 | 0 | By-Pass | 27000000
| LSFS-2002BPS-C100-50Hz | 220 | 2.2 | 110 | 0 | C | By-Pass | 30300000
| LSFS-2002BPS-C111-50Hz | 220 | 2.2 | 110 | 1 | C | By-Pass | 30400000
| LSFS-2002BPS-C112-50Hz | 220 | 2.2 | 110 | 2 | C | By-Pass | 30400000
| LSFS-2002BPS-C113-50Hz | 220 | 2.2 | 110 | 3 | C | By-Pass | 30500000
| LSFS-2002BPS-C200-50Hz | 220 | 2.2 | 220 | 0 | C | By-Pass | 30300000
| LSFS-2002BPS-C211-50Hz | 220 | 2.2 | 220 | 1 | C | By-Pass | 30400000
| LSFS-2002BPS-C212-50Hz | 220 | 2.2 | 220 | 2 | C | By-Pass | 30400000
| LSFS-2002BPS-C213-50Hz | 220 | 2.2 | 220 | 3 | C | By-Pass | 30300000
| LSFS-2003BPS-0100-50Hz | 220 | 3.7 | 110 | 0 | 0 | By-Pass | 26900000
| LSFS-2003BPS-0111-50Hz | 220 | 3.7 | 110 | 1 | 0 | By-Pass | 26900000
| LSFS-2003BPS-0112-50Hz | 220 | 3.7 | 110 | 2 | 0 | By-Pass | 27000000
| LSFS-2003BPS-0113-50Hz | 220 | 3.7 | 110 | 3 | 0 | By-Pass | 27000000
| LSFS-2003BPS-0200-50Hz | 220 | 3.7 | 220 | 0 | 0 | By-Pass | 26900000
| LSFS-2003BPS-0211-50Hz | 220 | 3.7 | 220 | 1 | 0 | By-Pass | 26900000
| LSFS-2003BPS-0212-50Hz | 220 | 3.7 | 220 | 2 | 0 | By-Pass | 27000000
| LSFS-2003BPS-0213-50Hz | 220 | 3.7 | 220 | 3 | 0 | By-Pass | 27000000
| LSFS-2003BPS-C100-50Hz | 220 | 3.7 | 110 | 0 | C | By-Pass | 30300000
| LSFS-2003BPS-C111-50Hz | 220 | 3.7 | 110 | 1 | C | By-Pass | 30400000
| LSFS-2003BPS-C112-50Hz | 220 | 3.7 | 110 | 2 | C | By-Pass | 30400000
| LSFS-2003BPS-C113-50Hz | 220 | 3.7 | 110 | 3 | C | By-Pass | 30500000
| LSFS-2003BPS-C200-50Hz | 220 | 3.7 | 220 | 0 | C | By-Pass | 30300000
| LSFS-2003BPS-C211-50Hz | 220 | 3.7 | 220 | 1 | C | By-Pass | 30400000
| LSFS-2003BPS-C212-50Hz | 220 | 3.7 | 220 | 2 | C | By-Pass | 30400000
| LSFS-2003BPS-C213-50Hz | 220 | 3.7 | 220 | 3 | C | By-Pass | 30500000
| LSFS-2005BPS-0100-50Hz | 220 | 5.5 | 110 | 0 | 0 | By-Pass | 27500000
| LSFS-2005BPS-0111-50Hz | 220 | 5.5 | 110 | 1 | 0 | By-Pass | 27600000
| LSFS-2005BPS-0112-50Hz | 220 | 5.5 | 110 | 2 | 0 | By-Pass | 27700000
| LSFS-2005BPS-0113-50Hz | 220 | 5.5 | 110 | 3 | 0 | By-Pass | 27700000
| LSFS-2005BPS-0200-50Hz | 220 | 5.5 | 220 | 0 | 0 | By-Pass | 27500000
| LSFS-2005BPS-0211-50Hz | 220 | 5.5 | 220 | 1 | 0 | By-Pass | 27600000
| LSFS-2005BPS-0212-50Hz | 220 | 5.5 | 220 | 2 | 0 | By-Pass | 27700000
| LSFS-2005BPS-0213-50Hz | 220 | 5.5 | 220 | 3 | 0 | By-Pass | 27700000
| LSFS-2005BPS-C100-50Hz | 220 | 5.5 | 110 | 0 | C | By-Pass | 31000000
| LSFS-2005BPS-C111-50Hz | 220 | 5.5 | 110 | 1 | C | By-Pass | 31000000
| LSFS-2005BPS-C112-50Hz | 220 | 5.5 | 110 | 2 | C | By-Pass | 31100000
| LSFS-2005BPS-C113-50Hz | 220 | 5.5 | 110 | 3 | C | By-Pass | 31200000
| LSFS-2005BPS-C200-50Hz | 220 | 5.5 | 220 | 0 | C | By-Pass | 31000000
| LSFS-2005BPS-C211-50Hz | 220 | 5.5 | 220 | 1 | C | By-Pass | 31000000
| LSFS-2005BPS-C212-50Hz | 220 | 5.5 | 220 | 2 | C | By-Pass | 31100000
| LSFS-2005BPS-C213-50Hz | 220 | 5.5 | 220 | 3 | C | By-Pass | 31200000
| LSFS-2007BPS-0100-50Hz | 220 | 7.5 | 110 | 0 | 0 | By-Pass | 28200000
| LSFS-2007BPS-0111-50Hz | 220 | 7.5 | 110 | 1 | 0 | By-Pass | 28300000
| LSFS-2007BPS-0112-50Hz | 220 | 7.5 | 110 | 2 | 0 | By-Pass | 28300000
| LSFS-2007BPS-0113-50Hz | 220 | 7.5 | 110 | 3 | 0 | By-Pass | 28400000
| LSFS-2007BPS-0200-50Hz | 220 | 7.5 | 220 | 0 | 0 | By-Pass | 28200000
| LSFS-2007BPS-0211-50Hz | 220 | 7.5 | 220 | 1 | 0 | By-Pass | 28300000
| LSFS-2007BPS-0212-50Hz | 220 | 7.5 | 220 | 2 | 0 | By-Pass | 28300000
| LSFS-2007BPS-0213-50Hz | 220 | 7.5 | 220 | 3 | 0 | By-Pass | 28400000
| LSFS-2007BPS-C100-50Hz | 220 | 7.5 | 110 | 0 | C | By-Pass | 31700000
| LSFS-2007BPS-C111-50Hz | 220 | 7.5 | 110 | 1 | C | By-Pass | 31700000
| LSFS-2007BPS-C112-50Hz | 220 | 7.5 | 110 | 2 | C | By-Pass | 31800000
| LSFS-2007BPS-C113-50Hz | 220 | 7.5 | 110 | 3 | C | By-Pass | 31800000
| LSFS-2007BPS-C200-50Hz | 220 | 7.5 | 220 | 0 | C | By-Pass | 31700000
| LSFS-2007BPS-C211-50Hz | 220 | 7.5 | 220 | 1 | C | By-Pass | 31700000
| LSFS-2007BPS-C212-50Hz | 220 | 7.5 | 220 | 2 | C | By-Pass | 31800000
| LSFS-2007BPS-C213-50Hz | 220 | 7.5 | 220 | 3 | C | By-Pass | 31800000
| LSFS-2011BPS-0100-50Hz | 220 | 11 | 110 | 0 | 0 | By-Pass | 31700000
| LSFS-2011BPS-0111-50Hz | 220 | 11 | 110 | 1 | 0 | By-Pass | 31700000
| LSFS-2011BPS-0112-50Hz | 220 | 11 | 110 | 2 | 0 | By-Pass | 31800000
| LSFS-2011BPS-0113-50Hz | 220 | 11 | 110 | 3 | 0 | By-Pass | 31800000
| LSFS-2011BPS-0200-50Hz | 220 | 11 | 220 | 0 | 0 | By-Pass | 31700000
| LSFS-2011BPS-0211-50Hz | 220 | 11 | 220 | 1 | 0 | By-Pass | 31700000
| LSFS-2011BPS-0212-50Hz | 220 | 11 | 220 | 2 | 0 | By-Pass | 31800000
| LSFS-2011BPS-0213-50Hz | 220 | 11 | 220 | 3 | 0 | By-Pass | 31800000
| LSFS-2011BPS-C100-50Hz | 220 | 11 | 110 | 0 | C | By-Pass | 35100000
| LSFS-2011BPS-C111-50Hz | 220 | 11 | 110 | 1 | C | By-Pass | 35200000
| LSFS-2011BPS-C112-50Hz | 220 | 11 | 110 | 2 | C | By-Pass | 35300000
| LSFS-2011BPS-C113-50Hz | 220 | 11 | 110 | 3 | C | By-Pass | 35300000
| LSFS-2011BPS-C200-50Hz | 220 | 11 | 220 | 0 | C | By-Pass | 35100000
| LSFS-2011BPS-C211-50Hz | 220 | 11 | 220 | 1 | C | By-Pass | 35200000
| LSFS-2011BPS-C212-50Hz | 220 | 11 | 220 | 2 | C | By-Pass | 35300000
| LSFS-2011BPS-C213-50Hz | 220 | 11 | 220 | 3 | C | By-Pass | 35300000
| LSFS-2015BPS-0100-50Hz | 220 | 15 | 110 | 0 | 0 | By-Pass | 45600000
| LSFS-2015BPS-0111-50Hz | 220 | 15 | 110 | 1 | 0 | By-Pass | 45600000
| LSFS-2015BPS-0112-50Hz | 220 | 15 | 110 | 2 | 0 | By-Pass | 45700000
| LSFS-2015BPS-0113-50Hz | 220 | 15 | 110 | 3 | 0 | By-Pass | 45700000
| LSFS-2015BPS-0200-50Hz | 220 | 15 | 220 | 0 | 0 | By-Pass | 45600000
| LSFS-2015BPS-0211-50Hz | 220 | 15 | 220 | 1 | 0 | By-Pass | 45600000
| LSFS-2015BPS-0212-50Hz | 220 | 15 | 220 | 2 | 0 | By-Pass | 45700000
| LSFS-2015BPS-0213-50Hz | 220 | 15 | 220 | 3 | 0 | By-Pass | 45700000
| LSFS-2015BPS-C100-50Hz | 220 | 15 | 110 | 0 | C | By-Pass | 49000000
| LSFS-2015BPS-C111-50Hz | 220 | 15 | 110 | 1 | C | By-Pass | 49100000
| LSFS-2015BPS-C112-50Hz | 220 | 15 | 110 | 2 | C | By-Pass | 49200000
| LSFS-2015BPS-C113-50Hz | 220 | 15 | 110 | 3 | C | By-Pass | 49200000
| LSFS-2015BPS-C200-50Hz | 220 | 15 | 220 | 0 | C | By-Pass | 49000000
| LSFS-2015BPS-C211-50Hz | 220 | 15 | 220 | 1 | C | By-Pass | 49100000
| LSFS-2015BPS-C212-50Hz | 220 | 15 | 220 | 2 | C | By-Pass | 49200000
| LSFS-2015BPS-C213-50Hz | 220 | 15 | 220 | 3 | C | By-Pass | 49200000
| LSFS-3003BPS-0100-50Hz | 380 | 3.7 | 110 | 0 | 0 | By-Pass | 24700000
| LSFS-3003BPS-0111-50Hz | 380 | 3.7 | 110 | 1 | 0 | By-Pass | 24800000
| LSFS-3003BPS-0112-50Hz | 380 | 3.7 | 110 | 2 | 0 | By-Pass | 24800000
| LSFS-3003BPS-0113-50Hz | 380 | 3.7 | 110 | 3 | 0 | By-Pass | 24900000
| LSFS-3003BPS-0200-50Hz | 380 | 3.7 | 220 | 0 | 0 | By-Pass | 24700000
| LSFS-3003BPS-0211-50Hz | 380 | 3.7 | 220 | 1 | 0 | By-Pass | 24800000
| LSFS-3003BPS-0212-50Hz | 380 | 3.7 | 220 | 2 | 0 | By-Pass | 24800000
| LSFS-3003BPS-0213-50Hz | 380 | 3.7 | 220 | 3 | 0 | By-Pass | 24900000
| LSFS-3003BPS-C100-50Hz | 380 | 3.7 | 110 | 0 | C | By-Pass | 28200000
| LSFS-3003BPS-C111-50Hz | 380 | 3.7 | 110 | 1 | C | By-Pass | 28300000
| LSFS-3003BPS-C112-50Hz | 380 | 3.7 | 110 | 2 | C | By-Pass | 28300000
| LSFS-3003BPS-C113-50Hz | 380 | 3.7 | 110 | 3 | C | By-Pass | 28400000
| LSFS-3003BPS-C200-50Hz | 380 | 3.7 | 220 | 0 | C | By-Pass | 28200000
| LSFS-3003BPS-C211-50Hz | 380 | 3.7 | 220 | 1 | C | By-Pass | 28300000
| LSFS-3003BPS-C212-50Hz | 380 | 3.7 | 220 | 2 | C | By-Pass | 28300000
| LSFS-3003BPS-C213-50Hz | 380 | 3.7 | 220 | 3 | C | By-Pass | 28400000
| LSFS-3005BPS-0100-50Hz | 380 | 5.5 | 110 | 0 | 0 | By-Pass | 26200000
| LSFS-3005BPS-0111-50Hz | 380 | 5.5 | 110 | 1 | 0 | By-Pass | 26200000
| LSFS-3005BPS-0112-50Hz | 380 | 5.5 | 110 | 2 | 0 | By-Pass | 26300000
| LSFS-3005BPS-0113-50Hz | 380 | 5.5 | 110 | 3 | 0 | By-Pass | 26400000
| LSFS-3005BPS-0200-50Hz | 380 | 5.5 | 220 | 0 | 0 | By-Pass | 26200000
| LSFS-3005BPS-0211-50Hz | 380 | 5.5 | 220 | 1 | 0 | By-Pass | 26200000
| LSFS-3005BPS-0212-50Hz | 380 | 5.5 | 220 | 2 | 0 | By-Pass | 26300000
| LSFS-3005BPS-0213-50Hz | 380 | 5.5 | 220 | 3 | 0 | By-Pass | 26400000
| LSFS-3005BPS-C100-50Hz | 380 | 5.5 | 110 | 0 | C | By-Pass | 29600000
| LSFS-3005BPS-C111-50Hz | 380 | 5.5 | 110 | 1 | C | By-Pass | 29700000
| LSFS-3005BPS-C112-50Hz | 380 | 5.5 | 110 | 2 | C | By-Pass | 29700000
| LSFS-3005BPS-C113-50Hz | 380 | 5.5 | 110 | 3 | C | By-Pass | 29900000
| LSFS-3005BPS-C200-50Hz | 380 | 5.5 | 220 | 0 | C | By-Pass | 29600000
| LSFS-3005BPS-C211-50Hz | 380 | 5.5 | 220 | 1 | C | By-Pass | 29700000
| LSFS-3005BPS-C212-50Hz | 380 | 5.5 | 220 | 2 | C | By-Pass | 29700000
| LSFS-3005BPS-C213-50Hz | 380 | 5.5 | 220 | 3 | C | By-Pass | 29900000
| LSFS-3007BPS-0100-50Hz | 380 | 7.5 | 110 | 0 | 0 | By-Pass | 26900000
| LSFS-3007BPS-0111-50Hz | 380 | 7.5 | 110 | 1 | 0 | By-Pass | 26900000
| LSFS-3007BPS-0112-50Hz | 380 | 7.5 | 110 | 2 | 0 | By-Pass | 27000000
| LSFS-3007BPS-0113-50Hz | 380 | 7.5 | 110 | 3 | 0 | By-Pass | 27000000
| LSFS-3007BPS-0200-50Hz | 380 | 7.5 | 220 | 0 | 0 | By-Pass | 26900000
| LSFS-3007BPS-0211-50Hz | 380 | 7.5 | 220 | 1 | 0 | By-Pass | 26900000
| LSFS-3007BPS-0212-50Hz | 380 | 7.5 | 220 | 2 | 0 | By-Pass | 27000000
| LSFS-3007BPS-0213-50Hz | 380 | 7.5 | 220 | 3 | 0 | By-Pass | 27000000
| LSFS-3007BPS-C100-50Hz | 380 | 7.5 | 110 | 0 | C | By-Pass | 30300000
| LSFS-3007BPS-C111-50Hz | 380 | 7.5 | 110 | 1 | C | By-Pass | 30400000
| LSFS-3007BPS-C112-50Hz | 380 | 7.5 | 110 | 2 | C | By-Pass | 30400000
| LSFS-3007BPS-C113-50Hz | 380 | 7.5 | 110 | 3 | C | By-Pass | 30500000
| LSFS-3007BPS-C200-50Hz | 380 | 7.5 | 220 | 0 | C | By-Pass | 30300000
| LSFS-3007BPS-C211-50Hz | 380 | 7.5 | 220 | 1 | C | By-Pass | 30400000
| LSFS-3007BPS-C212-50Hz | 380 | 7.5 | 220 | 2 | C | By-Pass | 30400000
| LSFS-3007BPS-C213-50Hz | 380 | 7.5 | 220 | 3 | C | By-Pass | 30500000
| LSFS-3011BPS-0100-50Hz | 380 | 11 | 110 | 0 | 0 | By-Pass | 27800000
| LSFS-3011BPS-0111-50Hz | 380 | 11 | 110 | 1 | 0 | By-Pass | 27900000
| LSFS-3011BPS-0112-50Hz | 380 | 11 | 110 | 2 | 0 | By-Pass | 28000000
| LSFS-3011BPS-0113-50Hz | 380 | 11 | 110 | 3 | 0 | By-Pass | 28000000
| LSFS-3011BPS-0200-50Hz | 380 | 11 | 220 | 0 | 0 | By-Pass | 27800000
| LSFS-3011BPS-0211-50Hz | 380 | 11 | 220 | 1 | 0 | By-Pass | 27900000
| LSFS-3011BPS-0212-50Hz | 380 | 11 | 220 | 2 | 0 | By-Pass | 28000000
| LSFS-3011BPS-0213-50Hz | 380 | 11 | 220 | 3 | 0 | By-Pass | 28000000
| LSFS-3011BPS-C100-50Hz | 380 | 11 | 110 | 0 | C | By-Pass | 31300000
| LSFS-3011BPS-C111-50Hz | 380 | 11 | 110 | 1 | C | By-Pass | 31400000
| LSFS-3011BPS-C112-50Hz | 380 | 11 | 110 | 2 | C | By-Pass | 31500000
| LSFS-3011BPS-C113-50Hz | 380 | 11 | 110 | 3 | C | By-Pass | 31500000
| LSFS-3011BPS-C200-50Hz | 380 | 11 | 220 | 0 | C | By-Pass | 31300000
| LSFS-3011BPS-C211-50Hz | 380 | 11 | 220 | 1 | C | By-Pass | 31400000
| LSFS-3011BPS-C212-50Hz | 380 | 11 | 220 | 2 | C | By-Pass | 31500000
| LSFS-3011BPS-C213-50Hz | 380 | 11 | 220 | 3 | C | By-Pass | 31500000
| LSFS-3015BPS-0100-50Hz | 380 | 15 | 110 | 0 | 0 | By-Pass | 29600000
| LSFS-3015BPS-0111-50Hz | 380 | 15 | 110 | 1 | 0 | By-Pass | 29700000
| LSFS-3015BPS-0112-50Hz | 380 | 15 | 110 | 2 | 0 | By-Pass | 29700000
| LSFS-3015BPS-0113-50Hz | 380 | 15 | 110 | 3 | 0 | By-Pass | 29900000
| LSFS-3015BPS-0200-50Hz | 380 | 15 | 220 | 0 | 0 | By-Pass | 29600000
| LSFS-3015BPS-0211-50Hz | 380 | 15 | 220 | 1 | 0 | By-Pass | 29700000
| LSFS-3015BPS-0212-50Hz | 380 | 15 | 220 | 2 | 0 | By-Pass | 29700000
| LSFS-3015BPS-0213-50Hz | 380 | 15 | 220 | 3 | 0 | By-Pass | 29900000
| LSFS-3015BPS-C100-50Hz | 380 | 15 | 110 | 0 | C | By-Pass | 33100000
| LSFS-3015BPS-C111-50Hz | 380 | 15 | 110 | 1 | C | By-Pass | 33200000
| LSFS-3015BPS-C112-50Hz | 380 | 15 | 110 | 2 | C | By-Pass | 33200000
| LSFS-3015BPS-C113-50Hz | 380 | 15 | 110 | 3 | C | By-Pass | 33300000
| LSFS-3015BPS-C200-50Hz | 380 | 15 | 220 | 0 | C | By-Pass | 33100000
| LSFS-3015BPS-C211-50Hz | 380 | 15 | 220 | 1 | C | By-Pass | 33200000
| LSFS-3015BPS-C212-50Hz | 380 | 15 | 220 | 2 | C | By-Pass | 33200000
| LSFS-3015BPS-C213-50Hz | 380 | 15 | 220 | 3 | C | By-Pass | 33300000
| LSFS-4003BPS-0100-50Hz | 440 | 3.7 | 110 | 0 | 0 | By-Pass | 24700000
| LSFS-4003BPS-0111-50Hz | 440 | 3.7 | 110 | 1 | 0 | By-Pass | 24800000
| LSFS-4003BPS-0112-50Hz | 440 | 3.7 | 110 | 2 | 0 | By-Pass | 24800000
| LSFS-4003BPS-0113-50Hz | 440 | 3.7 | 110 | 3 | 0 | By-Pass | 24900000
| LSFS-4003BPS-0200-50Hz | 440 | 3.7 | 220 | 0 | 0 | By-Pass | 24700000
| LSFS-4003BPS-0211-50Hz | 440 | 3.7 | 220 | 1 | 0 | By-Pass | 24800000
| LSFS-4003BPS-0212-50Hz | 440 | 3.7 | 220 | 2 | 0 | By-Pass | 24800000
| LSFS-4003BPS-0213-50Hz | 440 | 3.7 | 220 | 3 | 0 | By-Pass | 24900000
| LSFS-4003BPS-C100-50Hz | 440 | 3.7 | 110 | 0 | C | By-Pass | 28200000
| LSFS-4003BPS-C111-50Hz | 440 | 3.7 | 110 | 1 | C | By-Pass | 28300000
| LSFS-4003BPS-C112-50Hz | 440 | 3.7 | 110 | 2 | C | By-Pass | 28300000
| LSFS-4003BPS-C113-50Hz | 440 | 3.7 | 110 | 3 | C | By-Pass | 28400000
| LSFS-4003BPS-C200-50Hz | 440 | 3.7 | 220 | 0 | C | By-Pass | 28200000
| LSFS-4003BPS-C211-50Hz | 440 | 3.7 | 220 | 1 | C | By-Pass | 28300000
| LSFS-4003BPS-C212-50Hz | 440 | 3.7 | 220 | 2 | C | By-Pass | 28300000
| LSFS-4003BPS-C213-50Hz | 440 | 3.7 | 220 | 3 | C | By-Pass | 28400000
| LSFS-4005BPS-0100-50Hz | 440 | 5.5 | 110 | 0 | 0 | By-Pass | 26200000
| LSFS-4005BPS-0111-50Hz | 440 | 5.5 | 110 | 1 | 0 | By-Pass | 26200000
| LSFS-4005BPS-0112-50Hz | 440 | 5.5 | 110 | 2 | 0 | By-Pass | 26300000
| LSFS-4005BPS-0113-50Hz | 440 | 5.5 | 110 | 3 | 0 | By-Pass | 26400000
| LSFS-4005BPS-0200-50Hz | 440 | 5.5 | 220 | 0 | 0 | By-Pass | 26200000
| LSFS-4005BPS-0211-50Hz | 440 | 5.5 | 220 | 1 | 0 | By-Pass | 26200000
| LSFS-4005BPS-0212-50Hz | 440 | 5.5 | 220 | 2 | 0 | By-Pass | 26300000
| LSFS-4005BPS-0213-50Hz | 440 | 5.5 | 220 | 3 | 0 | By-Pass | 26400000
| LSFS-4005BPS-C100-50Hz | 440 | 5.5 | 110 | 0 | C | By-Pass | 29600000
| LSFS-4005BPS-C111-50Hz | 440 | 5.5 | 110 | 1 | C | By-Pass | 29700000
| LSFS-4005BPS-C112-50Hz | 440 | 5.5 | 110 | 2 | C | By-Pass | 29700000
| LSFS-4005BPS-C113-50Hz | 440 | 5.5 | 110 | 3 | C | By-Pass | 29900000
| LSFS-4005BPS-C200-50Hz | 440 | 5.5 | 220 | 0 | C | By-Pass | 29600000
| LSFS-4005BPS-C211-50Hz | 440 | 5.5 | 220 | 1 | C | By-Pass | 29700000
| LSFS-4005BPS-C212-50Hz | 440 | 5.5 | 220 | 2 | C | By-Pass | 29700000
| LSFS-4005BPS-C213-50Hz | 440 | 5.5 | 220 | 3 | C | By-Pass | 29900000
| LSFS-4007BPS-0100-50Hz | 440 | 7.5 | 110 | 0 | 0 | By-Pass | 26900000
| LSFS-4007BPS-0111-50Hz | 440 | 7.5 | 110 | 1 | 0 | By-Pass | 26900000
| LSFS-4007BPS-0112-50Hz | 440 | 7.5 | 110 | 2 | 0 | By-Pass | 27000000
| LSFS-4007BPS-0113-50Hz | 440 | 7.5 | 110 | 3 | 0 | By-Pass | 27000000
| LSFS-4007BPS-0200-50Hz | 440 | 7.5 | 220 | 0 | 0 | By-Pass | 26900000
| LSFS-4007BPS-0211-50Hz | 440 | 7.5 | 220 | 1 | 0 | By-Pass | 26900000
| LSFS-4007BPS-0212-50Hz | 440 | 7.5 | 220 | 2 | 0 | By-Pass | 27000000
| LSFS-4007BPS-0213-50Hz | 440 | 7.5 | 220 | 3 | 0 | By-Pass | 27000000
| LSFS-4007BPS-C100-50Hz | 440 | 7.5 | 110 | 0 | C | By-Pass | 30300000
| LSFS-4007BPS-C111-50Hz | 440 | 7.5 | 110 | 1 | C | By-Pass | 30400000
| LSFS-4007BPS-C112-50Hz | 440 | 7.5 | 110 | 2 | C | By-Pass | 30400000
| LSFS-4007BPS-C113-50Hz | 440 | 7.5 | 110 | 3 | C | By-Pass | 30500000
| LSFS-4007BPS-C200-50Hz | 440 | 7.5 | 220 | 0 | C | By-Pass | 30300000
| LSFS-4007BPS-C211-50Hz | 440 | 7.5 | 220 | 1 | C | By-Pass | 30400000
| LSFS-4007BPS-C212-50Hz | 440 | 7.5 | 220 | 2 | C | By-Pass | 30400000
| LSFS-4007BPS-C213-50Hz | 440 | 7.5 | 220 | 3 | C | By-Pass | 30500000
| LSFS-4011BPS-0100-50Hz | 440 | 11 | 110 | 0 | 0 | By-Pass | 27800000
| LSFS-4011BPS-0111-50Hz | 440 | 11 | 110 | 1 | 0 | By-Pass | 27900000
| LSFS-4011BPS-0112-50Hz | 440 | 11 | 110 | 2 | 0 | By-Pass | 28000000
| LSFS-4011BPS-0113-50Hz | 440 | 11 | 110 | 3 | 0 | By-Pass | 28000000
| LSFS-4011BPS-0200-50Hz | 440 | 11 | 220 | 0 | 0 | By-Pass | 27800000
| LSFS-4011BPS-0211-50Hz | 440 | 11 | 220 | 1 | 0 | By-Pass | 27900000
| LSFS-4011BPS-0212-50Hz | 440 | 11 | 220 | 2 | 0 | By-Pass | 28000000
| LSFS-4011BPS-0213-50Hz | 440 | 11 | 220 | 3 | 0 | By-Pass | 28000000
| LSFS-4011BPS-C100-50Hz | 440 | 11 | 110 | 0 | C | By-Pass | 31300000
| LSFS-4011BPS-C111-50Hz | 440 | 11 | 110 | 1 | C | By-Pass | 31400000
| LSFS-4011BPS-C112-50Hz | 440 | 11 | 110 | 2 | C | By-Pass | 31500000
| LSFS-4011BPS-C113-50Hz | 440 | 11 | 110 | 3 | C | By-Pass | 31500000
| LSFS-4011BPS-C200-50Hz | 440 | 11 | 220 | 0 | C | By-Pass | 31300000
| LSFS-4011BPS-C211-50Hz | 440 | 11 | 220 | 1 | C | By-Pass | 31400000
| LSFS-4011BPS-C212-50Hz | 440 | 11 | 220 | 2 | C | By-Pass | 31500000
| LSFS-4011BPS-C213-50Hz | 440 | 11 | 220 | 3 | C | By-Pass | 31500000
| LSFS-4015BPS-0100-50Hz | 440 | 15 | 110 | 0 | 0 | By-Pass | 29600000
| LSFS-4015BPS-0111-50Hz | 440 | 15 | 110 | 1 | 0 | By-Pass | 29700000
| LSFS-4015BPS-0112-50Hz | 440 | 15 | 110 | 2 | 0 | By-Pass | 29700000
| LSFS-4015BPS-0113-50Hz | 440 | 15 | 110 | 3 | 0 | By-Pass | 29900000
| LSFS-4015BPS-0200-50Hz | 440 | 15 | 220 | 0 | 0 | By-Pass | 29600000
| LSFS-4015BPS-0211-50Hz | 440 | 15 | 220 | 1 | 0 | By-Pass | 29700000
| LSFS-4015BPS-0212-50Hz | 440 | 15 | 220 | 2 | 0 | By-Pass | 29700000
| LSFS-4015BPS-0213-50Hz | 440 | 15 | 220 | 3 | 0 | By-Pass | 29900000
| LSFS-4015BPS-C100-50Hz | 440 | 15 | 110 | 0 | C | By-Pass | 33100000
| LSFS-4015BPS-C111-50Hz | 440 | 15 | 110 | 1 | C | By-Pass | 33200000
| LSFS-4015BPS-C112-50Hz | 440 | 15 | 110 | 2 | C | By-Pass | 33200000
| LSFS-4015BPS-C113-50Hz | 440 | 15 | 110 | 3 | C | By-Pass | 33300000
| LSFS-4015BPS-C200-50Hz | 440 | 15 | 220 | 0 | C | By-Pass | 33100000
| LSFS-4015BPS-C211-50Hz | 440 | 15 | 220 | 1 | C | By-Pass | 33200000
| LSFS-4015BPS-C212-50Hz | 440 | 15 | 220 | 2 | C | By-Pass | 33200000
| LSFS-4015BPS-C213-50Hz | 440 | 15 | 220 | 3 | C | By-Pass | 33300000
| LSFS-2022BPS-0100-50Hz | 220 | 22 | 110 | 0 | 0 | By-Pass | 52500000
| LSFS-2022BPS-0111-50Hz | 220 | 22 | 110 | 1 | 0 | By-Pass | 52600000
| LSFS-2022BPS-0112-50Hz | 220 | 22 | 110 | 2 | 0 | By-Pass | 52600000
| LSFS-2022BPS-0113-50Hz | 220 | 22 | 110 | 3 | 0 | By-Pass | 52700000
| LSFS-2022BPS-0200-50Hz | 220 | 22 | 220 | 0 | 0 | By-Pass | 52500000
| LSFS-2022BPS-0211-50Hz | 220 | 22 | 220 | 1 | 0 | By-Pass | 52600000
| LSFS-2022BPS-0212-50Hz | 220 | 22 | 220 | 2 | 0 | By-Pass | 52600000
| LSFS-2022BPS-0213-50Hz | 220 | 22 | 220 | 3 | 0 | By-Pass | 52700000
| LSFS-2022BPS-C100-50Hz | 220 | 22 | 110 | 0 | C | By-Pass | 55900000
| LSFS-2022BPS-C111-50Hz | 220 | 22 | 110 | 1 | C | By-Pass | 56100000
| LSFS-2022BPS-C112-50Hz | 220 | 22 | 110 | 2 | C | By-Pass | 56100000
| LSFS-2022BPS-C113-50Hz | 220 | 22 | 110 | 3 | C | By-Pass | 56200000
| LSFS-2022BPS-C200-50Hz | 220 | 22 | 220 | 0 | C | By-Pass | 55900000
| LSFS-2022BPS-C211-50Hz | 220 | 22 | 220 | 1 | C | By-Pass | 56100000
| LSFS-2022BPS-C212-50Hz | 220 | 22 | 220 | 2 | C | By-Pass | 56100000
| LSFS-2022BPS-C213-50Hz | 220 | 22 | 220 | 3 | C | By-Pass | 56200000
| LSFS-3022BPS-0100-50Hz | 380 | 22 | 110 | 0 | 0 | By-Pass | 31700000
| LSFS-3022BPS-0111-50Hz | 380 | 22 | 110 | 1 | 0 | By-Pass | 31700000
| LSFS-3022BPS-0112-50Hz | 380 | 22 | 110 | 2 | 0 | By-Pass | 31800000
| LSFS-3022BPS-0113-50Hz | 380 | 22 | 110 | 3 | 0 | By-Pass | 31800000
| LSFS-3022BPS-0200-50Hz | 380 | 22 | 220 | 0 | 0 | By-Pass | 31700000
| LSFS-3022BPS-0211-50Hz | 380 | 22 | 220 | 1 | 0 | By-Pass | 31700000
| LSFS-3022BPS-0212-50Hz | 380 | 22 | 220 | 2 | 0 | By-Pass | 31800000
| LSFS-3022BPS-0213-50Hz | 380 | 22 | 220 | 3 | 0 | By-Pass | 31800000
| LSFS-3022BPS-C100-50Hz | 380 | 22 | 110 | 0 | C | By-Pass | 35100000
| LSFS-3022BPS-C111-50Hz | 380 | 22 | 110 | 1 | C | By-Pass | 35200000
| LSFS-3022BPS-C112-50Hz | 380 | 22 | 110 | 2 | C | By-Pass | 35300000
| LSFS-3022BPS-C113-50Hz | 380 | 22 | 110 | 3 | C | By-Pass | 35300000
| LSFS-3022BPS-C200-50Hz | 380 | 22 | 220 | 0 | C | By-Pass | 35100000
| LSFS-3022BPS-C211-50Hz | 380 | 22 | 220 | 1 | C | By-Pass | 35200000
| LSFS-3022BPS-C212-50Hz | 380 | 22 | 220 | 2 | C | By-Pass | 35300000
| LSFS-3022BPS-C213-50Hz | 380 | 22 | 220 | 3 | C | By-Pass | 35300000
| LSFS-4022BPS-0100-50Hz | 440 | 22 | 110 | 0 | 0 | By-Pass | 31700000
| LSFS-4022BPS-0111-50Hz | 440 | 22 | 110 | 1 | 0 | By-Pass | 31700000
| LSFS-4022BPS-0112-50Hz | 440 | 22 | 110 | 2 | 0 | By-Pass | 31800000
| LSFS-4022BPS-0113-50Hz | 440 | 22 | 110 | 3 | 0 | By-Pass | 31800000
| LSFS-4022BPS-0200-50Hz | 440 | 22 | 220 | 0 | 0 | By-Pass | 31700000
| LSFS-4022BPS-0211-50Hz | 440 | 22 | 220 | 1 | 0 | By-Pass | 31700000
| LSFS-4022BPS-0212-50Hz | 440 | 22 | 220 | 2 | 0 | By-Pass | 31800000
| LSFS-4022BPS-0213-50Hz | 440 | 22 | 220 | 3 | 0 | By-Pass | 31800000
| LSFS-4022BPS-C100-50Hz | 440 | 22 | 110 | 0 | C | By-Pass | 35100000
| LSFS-4022BPS-C111-50Hz | 440 | 22 | 110 | 1 | C | By-Pass | 35200000
| LSFS-4022BPS-C112-50Hz | 440 | 22 | 110 | 2 | C | By-Pass | 35300000
| LSFS-4022BPS-C113-50Hz | 440 | 22 | 110 | 3 | C | By-Pass | 35300000
| LSFS-4022BPS-C200-50Hz | 440 | 22 | 220 | 0 | C | By-Pass | 35100000
| LSFS-4022BPS-C211-50Hz | 440 | 22 | 220 | 1 | C | By-Pass | 35200000
| LSFS-4022BPS-C212-50Hz | 440 | 22 | 220 | 2 | C | By-Pass | 35300000
| LSFS-4022BPS-C213-50Hz | 440 | 22 | 220 | 3 | C | By-Pass | 35300000
| LSFS-2030BPS-0100-50Hz | 220 | 30 | 110 | 0 | 0 | By-Pass | 56700000
| LSFS-2030BPS-0111-50Hz | 220 | 30 | 110 | 1 | 0 | By-Pass | 56800000
| LSFS-2030BPS-0112-50Hz | 220 | 30 | 110 | 2 | 0 | By-Pass | 56800000
| LSFS-2030BPS-0113-50Hz | 220 | 30 | 110 | 3 | 0 | By-Pass | 56900000
| LSFS-2030BPS-0200-50Hz | 220 | 30 | 220 | 0 | 0 | By-Pass | 56700000
| LSFS-2030BPS-0211-50Hz | 220 | 30 | 220 | 1 | 0 | By-Pass | 56800000
| LSFS-2030BPS-0212-50Hz | 220 | 30 | 220 | 2 | 0 | By-Pass | 56800000
| LSFS-2030BPS-0213-50Hz | 220 | 30 | 220 | 3 | 0 | By-Pass | 56900000
| LSFS-2030BPS-C100-50Hz | 220 | 30 | 110 | 0 | C | By-Pass | 60200000
| LSFS-2030BPS-C111-50Hz | 220 | 30 | 110 | 1 | C | By-Pass | 60200000
| LSFS-2030BPS-C112-50Hz | 220 | 30 | 110 | 2 | C | By-Pass | 60300000
| LSFS-2030BPS-C113-50Hz | 220 | 30 | 110 | 3 | C | By-Pass | 60400000
| LSFS-2030BPS-C200-50Hz | 220 | 30 | 220 | 0 | C | By-Pass | 60200000
| LSFS-2030BPS-C211-50Hz | 220 | 30 | 220 | 1 | C | By-Pass | 60200000
| LSFS-2030BPS-C212-50Hz | 220 | 30 | 220 | 2 | C | By-Pass | 60300000
| LSFS-2030BPS-C213-50Hz | 220 | 30 | 220 | 3 | C | By-Pass | 60400000
| LSFS-3030BPS-0100-50Hz | 380 | 30 | 110 | 0 | 0 | By-Pass | 49000000
| LSFS-3030BPS-0111-50Hz | 380 | 30 | 110 | 1 | 0 | By-Pass | 49100000
| LSFS-3030BPS-0112-50Hz | 380 | 30 | 110 | 2 | 0 | By-Pass | 49100000
| LSFS-3030BPS-0113-50Hz | 380 | 30 | 110 | 3 | 0 | By-Pass | 49200000
| LSFS-3030BPS-0200-50Hz | 380 | 30 | 220 | 0 | 0 | By-Pass | 49000000
| LSFS-3030BPS-0211-50Hz | 380 | 30 | 220 | 1 | 0 | By-Pass | 49100000
| LSFS-3030BPS-0212-50Hz | 380 | 30 | 220 | 2 | 0 | By-Pass | 49100000
| LSFS-3030BPS-0213-50Hz | 380 | 30 | 220 | 3 | 0 | By-Pass | 49200000
| LSFS-3030BPS-C100-50Hz | 380 | 30 | 110 | 0 | C | By-Pass | 52400000
| LSFS-3030BPS-C111-50Hz | 380 | 30 | 110 | 1 | C | By-Pass | 52500000
| LSFS-3030BPS-C112-50Hz | 380 | 30 | 110 | 2 | C | By-Pass | 52600000
| LSFS-3030BPS-C113-50Hz | 380 | 30 | 110 | 3 | C | By-Pass | 52700000
| LSFS-3030BPS-C200-50Hz | 380 | 30 | 220 | 0 | C | By-Pass | 52400000
| LSFS-3030BPS-C211-50Hz | 380 | 30 | 220 | 1 | C | By-Pass | 52500000
| LSFS-3030BPS-C212-50Hz | 380 | 30 | 220 | 2 | C | By-Pass | 52600000
| LSFS-3030BPS-C213-50Hz | 380 | 30 | 220 | 3 | C | By-Pass | 52700000
| LSFS-4030BPS-0100-50Hz | 440 | 30 | 110 | 0 | 0 | By-Pass | 49000000
| LSFS-4030BPS-0111-50Hz | 440 | 30 | 110 | 1 | 0 | By-Pass | 49100000
| LSFS-4030BPS-0112-50Hz | 440 | 30 | 110 | 2 | 0 | By-Pass | 49100000
| LSFS-4030BPS-0113-50Hz | 440 | 30 | 110 | 3 | 0 | By-Pass | 49200000
| LSFS-4030BPS-0200-50Hz | 440 | 30 | 220 | 0 | 0 | By-Pass | 49000000
| LSFS-4030BPS-0211-50Hz | 440 | 30 | 220 | 1 | 0 | By-Pass | 49100000
| LSFS-4030BPS-0212-50Hz | 440 | 30 | 220 | 2 | 0 | By-Pass | 49100000
| LSFS-4030BPS-0213-50Hz | 440 | 30 | 220 | 3 | 0 | By-Pass | 49200000
| LSFS-4030BPS-C100-50Hz | 440 | 30 | 110 | 0 | C | By-Pass | 52400000
| LSFS-4030BPS-C111-50Hz | 440 | 30 | 110 | 1 | C | By-Pass | 52500000
| LSFS-4030BPS-C112-50Hz | 440 | 30 | 110 | 2 | C | By-Pass | 52600000
| LSFS-4030BPS-C113-50Hz | 440 | 30 | 110 | 3 | C | By-Pass | 52700000
| LSFS-4030BPS-C200-50Hz | 440 | 30 | 220 | 0 | C | By-Pass | 52400000
| LSFS-4030BPS-C211-50Hz | 440 | 30 | 220 | 1 | C | By-Pass | 52500000
| LSFS-4030BPS-C212-50Hz | 440 | 30 | 220 | 2 | C | By-Pass | 52600000
| LSFS-4030BPS-C213-50Hz | 440 | 30 | 220 | 3 | C | By-Pass | 52700000
| LSFS-2037BPS-0100-50Hz | 220 | 37 | 110 | 0 | 0 | By-Pass | 62900000
| LSFS-2037BPS-0111-50Hz | 220 | 37 | 110 | 1 | 0 | By-Pass | 63000000
| LSFS-2037BPS-0112-50Hz | 220 | 37 | 110 | 2 | 0 | By-Pass | 63000000
| LSFS-2037BPS-0113-50Hz | 220 | 37 | 110 | 3 | 0 | By-Pass | 63100000
| LSFS-2037BPS-0200-50Hz | 220 | 37 | 220 | 0 | 0 | By-Pass | 62900000
| LSFS-2037BPS-0211-50Hz | 220 | 37 | 220 | 1 | 0 | By-Pass | 63000000
| LSFS-2037BPS-0212-50Hz | 220 | 37 | 220 | 2 | 0 | By-Pass | 63000000
| LSFS-2037BPS-0213-50Hz | 220 | 37 | 220 | 3 | 0 | By-Pass | 63100000
| LSFS-2037BPS-C100-50Hz | 220 | 37 | 110 | 0 | C | By-Pass | 66300000
| LSFS-2037BPS-C111-50Hz | 220 | 37 | 110 | 1 | C | By-Pass | 66400000
| LSFS-2037BPS-C112-50Hz | 220 | 37 | 110 | 2 | C | By-Pass | 66500000
| LSFS-2037BPS-C113-50Hz | 220 | 37 | 110 | 3 | C | By-Pass | 66600000
| LSFS-2037BPS-C200-50Hz | 220 | 37 | 220 | 0 | C | By-Pass | 66300000
| LSFS-2037BPS-C211-50Hz | 220 | 37 | 220 | 1 | C | By-Pass | 66400000
| LSFS-2037BPS-C212-50Hz | 220 | 37 | 220 | 2 | C | By-Pass | 66500000
| LSFS-2037BPS-C213-50Hz | 220 | 37 | 220 | 3 | C | By-Pass | 66600000
| LSFS-3037BPS-0100-50Hz | 380 | 37 | 110 | 0 | 0 | By-Pass | 51100000
| LSFS-3037BPS-0111-50Hz | 380 | 37 | 110 | 1 | 0 | By-Pass | 51200000
| LSFS-3037BPS-0112-50Hz | 380 | 37 | 110 | 2 | 0 | By-Pass | 51300000
| LSFS-3037BPS-0113-50Hz | 380 | 37 | 110 | 3 | 0 | By-Pass | 51300000
| LSFS-3037BPS-0200-50Hz | 380 | 37 | 220 | 0 | 0 | By-Pass | 51100000
| LSFS-3037BPS-0211-50Hz | 380 | 37 | 220 | 1 | 0 | By-Pass | 51200000
| LSFS-3037BPS-0212-50Hz | 380 | 37 | 220 | 2 | 0 | By-Pass | 51300000
| LSFS-3037BPS-0213-50Hz | 380 | 37 | 220 | 3 | 0 | By-Pass | 51300000
| LSFS-3037BPS-C100-50Hz | 380 | 37 | 110 | 0 | C | By-Pass | 54600000
| LSFS-3037BPS-C111-50Hz | 380 | 37 | 110 | 1 | C | By-Pass | 54600000
| LSFS-3037BPS-C112-50Hz | 380 | 37 | 110 | 2 | C | By-Pass | 54700000
| LSFS-3037BPS-C113-50Hz | 380 | 37 | 110 | 3 | C | By-Pass | 54800000
| LSFS-3037BPS-C200-50Hz | 380 | 37 | 220 | 0 | C | By-Pass | 54600000
| LSFS-3037BPS-C211-50Hz | 380 | 37 | 220 | 1 | C | By-Pass | 54600000
| LSFS-3037BPS-C212-50Hz | 380 | 37 | 220 | 2 | C | By-Pass | 54700000
| LSFS-3037BPS-C213-50Hz | 380 | 37 | 220 | 3 | C | By-Pass | 54800000
| LSFS-4037BPS-0100-50Hz | 440 | 37 | 110 | 0 | 0 | By-Pass | 51100000
| LSFS-4037BPS-0111-50Hz | 440 | 37 | 110 | 1 | 0 | By-Pass | 51200000
| LSFS-4037BPS-0112-50Hz | 440 | 37 | 110 | 2 | 0 | By-Pass | 51300000
| LSFS-4037BPS-0113-50Hz | 440 | 37 | 110 | 3 | 0 | By-Pass | 51300000
| LSFS-4037BPS-0200-50Hz | 440 | 37 | 220 | 0 | 0 | By-Pass | 51100000
| LSFS-4037BPS-0211-50Hz | 440 | 37 | 220 | 1 | 0 | By-Pass | 51200000
| LSFS-4037BPS-0212-50Hz | 440 | 37 | 220 | 2 | 0 | By-Pass | 51300000
| LSFS-4037BPS-0213-50Hz | 440 | 37 | 220 | 3 | 0 | By-Pass | 51300000
| LSFS-4037BPS-C100-50Hz | 440 | 37 | 110 | 0 | C | By-Pass | 54600000
| LSFS-4037BPS-C111-50Hz | 440 | 37 | 110 | 1 | C | By-Pass | 54600000
| LSFS-4037BPS-C112-50Hz | 440 | 37 | 110 | 2 | C | By-Pass | 54700000
| LSFS-4037BPS-C113-50Hz | 440 | 37 | 110 | 3 | C | By-Pass | 54800000
| LSFS-4037BPS-C200-50Hz | 440 | 37 | 220 | 0 | C | By-Pass | 54600000
| LSFS-4037BPS-C211-50Hz | 440 | 37 | 220 | 1 | C | By-Pass | 54600000
| LSFS-4037BPS-C212-50Hz | 440 | 37 | 220 | 2 | C | By-Pass | 54700000
| LSFS-4037BPS-C213-50Hz | 440 | 37 | 220 | 3 | C | By-Pass | 54800000
| LSFS-2056BPS-0100-50Hz | 220 | 56 | 110 | 0 | 0 | By-Pass | 84000000
| LSFS-2056BPS-0111-50Hz | 220 | 56 | 110 | 1 | 0 | By-Pass | 84200000
| LSFS-2056BPS-0112-50Hz | 220 | 56 | 110 | 2 | 0 | By-Pass | 84300000
| LSFS-2056BPS-0113-50Hz | 220 | 56 | 110 | 3 | 0 | By-Pass | 84300000
| LSFS-2056BPS-0200-50Hz | 220 | 56 | 220 | 0 | 0 | By-Pass | 84000000
| LSFS-2056BPS-0211-50Hz | 220 | 56 | 220 | 1 | 0 | By-Pass | 84200000
| LSFS-2056BPS-0212-50Hz | 220 | 56 | 220 | 2 | 0 | By-Pass | 84300000
| LSFS-2056BPS-0213-50Hz | 220 | 56 | 220 | 3 | 0 | By-Pass | 84300000
| LSFS-2056BPS-C100-50Hz | 220 | 56 | 110 | 0 | C | By-Pass | 87600000
| LSFS-2056BPS-C111-50Hz | 220 | 56 | 110 | 1 | C | By-Pass | 87600000
| LSFS-2056BPS-C112-50Hz | 220 | 56 | 110 | 2 | C | By-Pass | 87700000
| LSFS-2056BPS-C113-50Hz | 220 | 56 | 110 | 3 | C | By-Pass | 87800000
| LSFS-2056BPS-C200-50Hz | 220 | 56 | 220 | 0 | C | By-Pass | 87600000
| LSFS-2056BPS-C211-50Hz | 220 | 56 | 220 | 1 | C | By-Pass | 87600000
| LSFS-2056BPS-C212-50Hz | 220 | 56 | 220 | 2 | C | By-Pass | 87700000
| LSFS-2056BPS-C213-50Hz | 220 | 56 | 220 | 3 | C | By-Pass | 87800000
| LSFS-3056BPS-0100-50Hz | 380 | 56 | 110 | 0 | 0 | By-Pass | 63900000
| LSFS-3056BPS-0111-50Hz | 380 | 56 | 110 | 1 | 0 | By-Pass | 64000000
| LSFS-3056BPS-0112-50Hz | 380 | 56 | 110 | 2 | 0 | By-Pass | 64100000
| LSFS-3056BPS-0113-50Hz | 380 | 56 | 110 | 3 | 0 | By-Pass | 64200000
| LSFS-3056BPS-0200-50Hz | 380 | 56 | 220 | 0 | 0 | By-Pass | 63900000
| LSFS-3056BPS-0211-50Hz | 380 | 56 | 220 | 1 | 0 | By-Pass | 64000000
| LSFS-3056BPS-0212-50Hz | 380 | 56 | 220 | 2 | 0 | By-Pass | 64100000
| LSFS-3056BPS-0213-50Hz | 380 | 56 | 220 | 3 | 0 | By-Pass | 64200000
| LSFS-3056BPS-C100-50Hz | 380 | 56 | 110 | 0 | C | By-Pass | 67400000
| LSFS-3056BPS-C111-50Hz | 380 | 56 | 110 | 1 | C | By-Pass | 67500000
| LSFS-3056BPS-C112-50Hz | 380 | 56 | 110 | 2 | C | By-Pass | 67500000
| LSFS-3056BPS-C113-50Hz | 380 | 56 | 110 | 3 | C | By-Pass | 67600000
| LSFS-3056BPS-C200-50Hz | 380 | 56 | 220 | 0 | C | By-Pass | 67400000
| LSFS-3056BPS-C211-50Hz | 380 | 56 | 220 | 1 | C | By-Pass | 67500000
| LSFS-3056BPS-C212-50Hz | 380 | 56 | 220 | 2 | C | By-Pass | 67500000
| LSFS-3056BPS-C213-50Hz | 380 | 56 | 220 | 3 | C | By-Pass | 67600000
| LSFS-4056BPS-0100-50Hz | 440 | 56 | 110 | 0 | 0 | By-Pass | 63900000
| LSFS-4056BPS-0111-50Hz | 440 | 56 | 110 | 1 | 0 | By-Pass | 64000000
| LSFS-4056BPS-0112-50Hz | 440 | 56 | 110 | 2 | 0 | By-Pass | 64100000
| LSFS-4056BPS-0113-50Hz | 440 | 56 | 110 | 3 | 0 | By-Pass | 64200000
| LSFS-4056BPS-0200-50Hz | 440 | 56 | 220 | 0 | 0 | By-Pass | 63900000
| LSFS-4056BPS-0211-50Hz | 440 | 56 | 220 | 1 | 0 | By-Pass | 64000000
| LSFS-4056BPS-0212-50Hz | 440 | 56 | 220 | 2 | 0 | By-Pass | 64100000
| LSFS-4056BPS-0213-50Hz | 440 | 56 | 220 | 3 | 0 | By-Pass | 64200000
| LSFS-4056BPS-C100-50Hz | 440 | 56 | 110 | 0 | C | By-Pass | 67400000
| LSFS-4056BPS-C111-50Hz | 440 | 56 | 110 | 1 | C | By-Pass | 67500000
| LSFS-4056BPS-C112-50Hz | 440 | 56 | 110 | 2 | C | By-Pass | 67500000
| LSFS-4056BPS-C113-50Hz | 440 | 56 | 110 | 3 | C | By-Pass | 67600000
| LSFS-4056BPS-C200-50Hz | 440 | 56 | 220 | 0 | C | By-Pass | 67400000
| LSFS-4056BPS-C211-50Hz | 440 | 56 | 220 | 1 | C | By-Pass | 67500000
| LSFS-4056BPS-C212-50Hz | 440 | 56 | 220 | 2 | C | By-Pass | 67500000
| LSFS-4056BPS-C213-50Hz | 440 | 56 | 220 | 3 | C | By-Pass | 67600000
| LSFS-2075BPS-0100-50Hz | 220 | 75 | 110 | 0 | 0 | By-Pass | 105500000
| LSFS-2075BPS-0111-50Hz | 220 | 75 | 110 | 1 | 0 | By-Pass | 105600000
| LSFS-2075BPS-0112-50Hz | 220 | 75 | 110 | 2 | 0 | By-Pass | 105700000
| LSFS-2075BPS-0113-50Hz | 220 | 75 | 110 | 3 | 0 | By-Pass | 105700000
| LSFS-2075BPS-0200-50Hz | 220 | 75 | 220 | 0 | 0 | By-Pass | 105500000
| LSFS-2075BPS-0211-50Hz | 220 | 75 | 220 | 1 | 0 | By-Pass | 105600000
| LSFS-2075BPS-0212-50Hz | 220 | 75 | 220 | 2 | 0 | By-Pass | 105700000
| LSFS-2075BPS-0213-50Hz | 220 | 75 | 220 | 3 | 0 | By-Pass | 105700000
| LSFS-2075BPS-C100-50Hz | 220 | 75 | 110 | 0 | C | By-Pass | 109000000
| LSFS-2075BPS-C111-50Hz | 220 | 75 | 110 | 1 | C | By-Pass | 109000000
| LSFS-2075BPS-C112-50Hz | 220 | 75 | 110 | 2 | C | By-Pass | 109100000
| LSFS-2075BPS-C113-50Hz | 220 | 75 | 110 | 3 | C | By-Pass | 109200000
| LSFS-2075BPS-C200-50Hz | 220 | 75 | 220 | 0 | C | By-Pass | 109000000
| LSFS-2075BPS-C211-50Hz | 220 | 75 | 220 | 1 | C | By-Pass | 109000000
| LSFS-2075BPS-C212-50Hz | 220 | 75 | 220 | 2 | C | By-Pass | 109100000
| LSFS-2075BPS-C213-50Hz | 220 | 75 | 220 | 3 | C | By-Pass | 109200000
| LSFS-3075BPS-0100-50Hz | 380 | 75 | 110 | 0 | 0 | By-Pass | 77700000
| LSFS-3075BPS-0111-50Hz | 380 | 75 | 110 | 1 | 0 | By-Pass | 77800000
| LSFS-3075BPS-0112-50Hz | 380 | 75 | 110 | 2 | 0 | By-Pass | 77900000
| LSFS-3075BPS-0113-50Hz | 380 | 75 | 110 | 3 | 0 | By-Pass | 77900000
| LSFS-3075BPS-0200-50Hz | 380 | 75 | 220 | 0 | 0 | By-Pass | 77700000
| LSFS-3075BPS-0211-50Hz | 380 | 75 | 220 | 1 | 0 | By-Pass | 77800000
| LSFS-3075BPS-0212-50Hz | 380 | 75 | 220 | 2 | 0 | By-Pass | 77900000
| LSFS-3075BPS-0213-50Hz | 380 | 75 | 220 | 3 | 0 | By-Pass | 77900000
| LSFS-3075BPS-C100-50Hz | 380 | 75 | 110 | 0 | C | By-Pass | 81200000
| LSFS-3075BPS-C111-50Hz | 380 | 75 | 110 | 1 | C | By-Pass | 81300000
| LSFS-3075BPS-C112-50Hz | 380 | 75 | 110 | 2 | C | By-Pass | 81300000
| LSFS-3075BPS-C113-50Hz | 380 | 75 | 110 | 3 | C | By-Pass | 81400000
| LSFS-3075BPS-C200-50Hz | 380 | 75 | 220 | 0 | C | By-Pass | 81200000
| LSFS-3075BPS-C211-50Hz | 380 | 75 | 220 | 1 | C | By-Pass | 81300000
| LSFS-3075BPS-C212-50Hz | 380 | 75 | 220 | 2 | C | By-Pass | 81300000
| LSFS-3075BPS-C213-50Hz | 380 | 75 | 220 | 3 | C | By-Pass | 81400000
| LSFS-4075BPS-0100-50Hz | 440 | 75 | 110 | 0 | 0 | By-Pass | 77700000
| LSFS-4075BPS-0111-50Hz | 440 | 75 | 110 | 1 | 0 | By-Pass | 77800000
| LSFS-4075BPS-0112-50Hz | 440 | 75 | 110 | 2 | 0 | By-Pass | 77900000
| LSFS-4075BPS-0113-50Hz | 440 | 75 | 110 | 3 | 0 | By-Pass | 77900000
| LSFS-4075BPS-0200-50Hz | 440 | 75 | 220 | 0 | 0 | By-Pass | 77700000
| LSFS-4075BPS-0211-50Hz | 440 | 75 | 220 | 1 | 0 | By-Pass | 77800000
| LSFS-4075BPS-0212-50Hz | 440 | 75 | 220 | 2 | 0 | By-Pass | 77900000
| LSFS-4075BPS-0213-50Hz | 440 | 75 | 220 | 3 | 0 | By-Pass | 77900000
| LSFS-4075BPS-C100-50Hz | 440 | 75 | 110 | 0 | C | By-Pass | 81200000
| LSFS-4075BPS-C111-50Hz | 440 | 75 | 110 | 1 | C | By-Pass | 81300000
| LSFS-4075BPS-C112-50Hz | 440 | 75 | 110 | 2 | C | By-Pass | 81300000
| LSFS-4075BPS-C113-50Hz | 440 | 75 | 110 | 3 | C | By-Pass | 81400000
| LSFS-4075BPS-C200-50Hz | 440 | 75 | 220 | 0 | C | By-Pass | 81200000
| LSFS-4075BPS-C211-50Hz | 440 | 75 | 220 | 1 | C | By-Pass | 81300000
| LSFS-4075BPS-C212-50Hz | 440 | 75 | 220 | 2 | C | By-Pass | 81300000
| LSFS-4075BPS-C213-50Hz | 440 | 75 | 220 | 3 | C | By-Pass | 81400000
| LSFS-2112BPS-0100-50Hz | 220 | 112 | 110 | 0 | 0 | By-Pass | 145300000
| LSFS-2112BPS-0111-50Hz | 220 | 112 | 110 | 1 | 0 | By-Pass | 145400000
| LSFS-2112BPS-0112-50Hz | 220 | 112 | 110 | 2 | 0 | By-Pass | 145500000
| LSFS-2112BPS-0113-50Hz | 220 | 112 | 110 | 3 | 0 | By-Pass | 145500000
| LSFS-2112BPS-0200-50Hz | 220 | 112 | 220 | 0 | 0 | By-Pass | 145300000
| LSFS-2112BPS-0211-50Hz | 220 | 112 | 220 | 1 | 0 | By-Pass | 145400000
| LSFS-2112BPS-0212-50Hz | 220 | 112 | 220 | 2 | 0 | By-Pass | 145500000
| LSFS-2112BPS-0213-50Hz | 220 | 112 | 220 | 3 | 0 | By-Pass | 145500000
| LSFS-2112BPS-C100-50Hz | 220 | 112 | 110 | 0 | C | By-Pass | 148800000
| LSFS-2112BPS-C111-50Hz | 220 | 112 | 110 | 1 | C | By-Pass | 148800000
| LSFS-2112BPS-C112-50Hz | 220 | 112 | 110 | 2 | C | By-Pass | 148900000
| LSFS-2112BPS-C113-50Hz | 220 | 112 | 110 | 3 | C | By-Pass | 149000000
| LSFS-2112BPS-C200-50Hz | 220 | 112 | 220 | 0 | C | By-Pass | 148800000
| LSFS-2112BPS-C211-50Hz | 220 | 112 | 220 | 1 | C | By-Pass | 148800000
| LSFS-2112BPS-C212-50Hz | 220 | 112 | 220 | 2 | C | By-Pass | 148900000
| LSFS-2112BPS-C213-50Hz | 220 | 112 | 220 | 3 | C | By-Pass | 149000000
| LSFS-3112BPS-0100-50Hz | 380 | 112 | 110 | 0 | 0 | By-Pass | 96700000
| LSFS-3112BPS-0111-50Hz | 380 | 112 | 110 | 1 | 0 | By-Pass | 96800000
| LSFS-3112BPS-0112-50Hz | 380 | 112 | 110 | 2 | 0 | By-Pass | 96800000
| LSFS-3112BPS-0113-50Hz | 380 | 112 | 110 | 3 | 0 | By-Pass | 96900000
| LSFS-3112BPS-0200-50Hz | 380 | 112 | 220 | 0 | 0 | By-Pass | 96700000
| LSFS-3112BPS-0211-50Hz | 380 | 112 | 220 | 1 | 0 | By-Pass | 96800000
| LSFS-3112BPS-0212-50Hz | 380 | 112 | 220 | 2 | 0 | By-Pass | 96800000
| LSFS-3112BPS-0213-50Hz | 380 | 112 | 220 | 3 | 0 | By-Pass | 96900000
| LSFS-3112BPS-C100-50Hz | 380 | 112 | 110 | 0 | C | By-Pass | 100100000
| LSFS-3112BPS-C111-50Hz | 380 | 112 | 110 | 1 | C | By-Pass | 100200000
| LSFS-3112BPS-C112-50Hz | 380 | 112 | 110 | 2 | C | By-Pass | 100300000
| LSFS-3112BPS-C113-50Hz | 380 | 112 | 110 | 3 | C | By-Pass | 100300000
| LSFS-3112BPS-C200-50Hz | 380 | 112 | 220 | 0 | C | By-Pass | 100100000
| LSFS-3112BPS-C211-50Hz | 380 | 112 | 220 | 1 | C | By-Pass | 100200000
| LSFS-3112BPS-C212-50Hz | 380 | 112 | 220 | 2 | C | By-Pass | 100300000
| LSFS-3112BPS-C213-50Hz | 380 | 112 | 220 | 3 | C | By-Pass | 100300000
| LSFS-4112BPS-0100-50Hz | 440 | 112 | 110 | 0 | 0 | By-Pass | 96700000
| LSFS-4112BPS-0111-50Hz | 440 | 112 | 110 | 1 | 0 | By-Pass | 96800000
| LSFS-4112BPS-0112-50Hz | 440 | 112 | 110 | 2 | 0 | By-Pass | 96800000
| LSFS-4112BPS-0113-50Hz | 440 | 112 | 110 | 3 | 0 | By-Pass | 96900000
| LSFS-4112BPS-0200-50Hz | 440 | 112 | 220 | 0 | 0 | By-Pass | 96700000
| LSFS-4112BPS-0211-50Hz | 440 | 112 | 220 | 1 | 0 | By-Pass | 96800000
| LSFS-4112BPS-0212-50Hz | 440 | 112 | 220 | 2 | 0 | By-Pass | 96800000
| LSFS-4112BPS-0213-50Hz | 440 | 112 | 220 | 3 | 0 | By-Pass | 96900000
| LSFS-4112BPS-C100-50Hz | 440 | 112 | 110 | 0 | C | By-Pass | 100100000
| LSFS-4112BPS-C111-50Hz | 440 | 112 | 110 | 1 | C | By-Pass | 100200000
| LSFS-4112BPS-C112-50Hz | 440 | 112 | 110 | 2 | C | By-Pass | 100300000
| LSFS-4112BPS-C113-50Hz | 440 | 112 | 110 | 3 | C | By-Pass | 100300000
| LSFS-4112BPS-C200-50Hz | 440 | 112 | 220 | 0 | C | By-Pass | 100100000
| LSFS-4112BPS-C211-50Hz | 440 | 112 | 220 | 1 | C | By-Pass | 100200000
| LSFS-4112BPS-C212-50Hz | 440 | 112 | 220 | 2 | C | By-Pass | 100300000
| LSFS-4112BPS-C213-50Hz | 440 | 112 | 220 | 3 | C | By-Pass | 100300000
| LSFS-3150BPS-0100-50Hz | 380 | 150 | 110 | 0 | 0 | By-Pass | 106700000
| LSFS-3150BPS-0111-50Hz | 380 | 150 | 110 | 1 | 0 | By-Pass | 106800000
| LSFS-3150BPS-0112-50Hz | 380 | 150 | 110 | 2 | 0 | By-Pass | 106800000
| LSFS-3150BPS-0113-50Hz | 380 | 150 | 110 | 3 | 0 | By-Pass | 106900000
| LSFS-3150BPS-0200-50Hz | 380 | 150 | 220 | 0 | 0 | By-Pass | 106700000
| LSFS-3150BPS-0211-50Hz | 380 | 150 | 220 | 1 | 0 | By-Pass | 106800000
| LSFS-3150BPS-0212-50Hz | 380 | 150 | 220 | 2 | 0 | By-Pass | 106800000
| LSFS-3150BPS-0213-50Hz | 380 | 150 | 220 | 3 | 0 | By-Pass | 106900000
| LSFS-3150BPS-C100-50Hz | 380 | 150 | 110 | 0 | C | By-Pass | 110200000
| LSFS-3150BPS-C111-50Hz | 380 | 150 | 110 | 1 | C | By-Pass | 110200000
| LSFS-3150BPS-C112-50Hz | 380 | 150 | 110 | 2 | C | By-Pass | 110300000
| LSFS-3150BPS-C113-50Hz | 380 | 150 | 110 | 3 | C | By-Pass | 110300000
| LSFS-3150BPS-C200-50Hz | 380 | 150 | 220 | 0 | C | By-Pass | 110200000
| LSFS-3150BPS-C211-50Hz | 380 | 150 | 220 | 1 | C | By-Pass | 110200000
| LSFS-3150BPS-C212-50Hz | 380 | 150 | 220 | 2 | C | By-Pass | 110300000
| LSFS-3150BPS-C213-50Hz | 380 | 150 | 220 | 3 | C | By-Pass | 110300000
| LSFS-4150BPS-0100-50Hz | 440 | 150 | 110 | 0 | 0 | By-Pass | 106700000
| LSFS-4150BPS-0111-50Hz | 440 | 150 | 110 | 1 | 0 | By-Pass | 106800000
| LSFS-4150BPS-0112-50Hz | 440 | 150 | 110 | 2 | 0 | By-Pass | 106800000
| LSFS-4150BPS-0113-50Hz | 440 | 150 | 110 | 3 | 0 | By-Pass | 106900000
| LSFS-4150BPS-0200-50Hz | 440 | 150 | 220 | 0 | 0 | By-Pass | 106700000
| LSFS-4150BPS-0211-50Hz | 440 | 150 | 220 | 1 | 0 | By-Pass | 106800000
| LSFS-4150BPS-0212-50Hz | 440 | 150 | 220 | 2 | 0 | By-Pass | 106800000
| LSFS-4150BPS-0213-50Hz | 440 | 150 | 220 | 3 | 0 | By-Pass | 106900000
| LSFS-4150BPS-C100-50Hz | 440 | 150 | 110 | 0 | C | By-Pass | 110200000
| LSFS-4150BPS-C111-50Hz | 440 | 150 | 110 | 1 | C | By-Pass | 110200000
| LSFS-4150BPS-C112-50Hz | 440 | 150 | 110 | 2 | C | By-Pass | 110300000
| LSFS-4150BPS-C113-50Hz | 440 | 150 | 110 | 3 | C | By-Pass | 110300000
| LSFS-4150BPS-C200-50Hz | 440 | 150 | 220 | 0 | C | By-Pass | 110200000
| LSFS-4150BPS-C211-50Hz | 440 | 150 | 220 | 1 | C | By-Pass | 110200000
| LSFS-4150BPS-C212-50Hz | 440 | 150 | 220 | 2 | C | By-Pass | 110300000
| LSFS-4150BPS-C213-50Hz | 440 | 150 | 220 | 3 | C | By-Pass | 110300000
| LSFS-3195BPS-0100-50Hz | 380 | 195 | 110 | 0 | 0 | By-Pass | 155500000
| LSFS-3195BPS-0111-50Hz | 380 | 195 | 110 | 1 | 0 | By-Pass | 155500000
| LSFS-3195BPS-0112-50Hz | 380 | 195 | 110 | 2 | 0 | By-Pass | 155600000
| LSFS-3195BPS-0113-50Hz | 380 | 195 | 110 | 3 | 0 | By-Pass | 155700000
| LSFS-3195BPS-0200-50Hz | 380 | 195 | 220 | 0 | 0 | By-Pass | 155500000
| LSFS-3195BPS-0211-50Hz | 380 | 195 | 220 | 1 | 0 | By-Pass | 155500000
| LSFS-3195BPS-0212-50Hz | 380 | 195 | 220 | 2 | 0 | By-Pass | 155600000
| LSFS-3195BPS-0213-50Hz | 380 | 195 | 220 | 3 | 0 | By-Pass | 155700000
| LSFS-3195BPS-C100-50Hz | 380 | 195 | 110 | 0 | C | By-Pass | 158900000
| LSFS-3195BPS-C111-50Hz | 380 | 195 | 110 | 1 | C | By-Pass | 159000000
| LSFS-3195BPS-C112-50Hz | 380 | 195 | 110 | 2 | C | By-Pass | 159100000
| LSFS-3195BPS-C113-50Hz | 380 | 195 | 110 | 3 | C | By-Pass | 159200000
| LSFS-3195BPS-C200-50Hz | 380 | 195 | 220 | 0 | C | By-Pass | 158900000
| LSFS-3195BPS-C211-50Hz | 380 | 195 | 220 | 1 | C | By-Pass | 159000000
| LSFS-3195BPS-C212-50Hz | 380 | 195 | 220 | 2 | C | By-Pass | 159100000
| LSFS-3195BPS-C213-50Hz | 380 | 195 | 220 | 3 | C | By-Pass | 159200000
| LSFS-4195BPS-0100-50Hz | 440 | 195 | 110 | 0 | 0 | By-Pass | 155500000
| LSFS-4195BPS-0111-50Hz | 440 | 195 | 110 | 1 | 0 | By-Pass | 155500000
| LSFS-4195BPS-0112-50Hz | 440 | 195 | 110 | 2 | 0 | By-Pass | 155600000
| LSFS-4195BPS-0113-50Hz | 440 | 195 | 110 | 3 | 0 | By-Pass | 155700000
| LSFS-4195BPS-0200-50Hz | 440 | 195 | 220 | 0 | 0 | By-Pass | 155500000
| LSFS-4195BPS-0211-50Hz | 440 | 195 | 220 | 1 | 0 | By-Pass | 155500000
| LSFS-4195BPS-0212-50Hz | 440 | 195 | 220 | 2 | 0 | By-Pass | 155600000
| LSFS-4195BPS-0213-50Hz | 440 | 195 | 220 | 3 | 0 | By-Pass | 155700000
| LSFS-4195BPS-C100-50Hz | 440 | 195 | 110 | 0 | C | By-Pass | 158900000
| LSFS-4195BPS-C111-50Hz | 440 | 195 | 110 | 1 | C | By-Pass | 159000000
| LSFS-4195BPS-C112-50Hz | 440 | 195 | 110 | 2 | C | By-Pass | 159100000
| LSFS-4195BPS-C113-50Hz | 440 | 195 | 110 | 3 | C | By-Pass | 159200000
| LSFS-4195BPS-C200-50Hz | 440 | 195 | 220 | 0 | C | By-Pass | 158900000
| LSFS-4195BPS-C211-50Hz | 440 | 195 | 220 | 1 | C | By-Pass | 159000000
| LSFS-4195BPS-C212-50Hz | 440 | 195 | 220 | 2 | C | By-Pass | 159100000
| LSFS-4195BPS-C213-50Hz | 440 | 195 | 220 | 3 | C | By-Pass | 159200000
| LSFS-3240BPS-0100-50Hz | 380 | 240 | 110 | 0 | 0 | By-Pass | 182800000
| LSFS-3240BPS-0111-50Hz | 380 | 240 | 110 | 1 | 0 | By-Pass | 182900000
| LSFS-3240BPS-0112-50Hz | 380 | 240 | 110 | 2 | 0 | By-Pass | 183000000
| LSFS-3240BPS-0113-50Hz | 380 | 240 | 110 | 3 | 0 | By-Pass | 183100000
| LSFS-3240BPS-0200-50Hz | 380 | 240 | 220 | 0 | 0 | By-Pass | 182800000
| LSFS-3240BPS-0211-50Hz | 380 | 240 | 220 | 1 | 0 | By-Pass | 182900000
| LSFS-3240BPS-0212-50Hz | 380 | 240 | 220 | 2 | 0 | By-Pass | 183000000
| LSFS-3240BPS-0213-50Hz | 380 | 240 | 220 | 3 | 0 | By-Pass | 183100000
| LSFS-3240BPS-C100-50Hz | 380 | 240 | 110 | 0 | C | By-Pass | 186300000
| LSFS-3240BPS-C111-50Hz | 380 | 240 | 110 | 1 | C | By-Pass | 186400000
| LSFS-3240BPS-C112-50Hz | 380 | 240 | 110 | 2 | C | By-Pass | 186500000
| LSFS-3240BPS-C113-50Hz | 380 | 240 | 110 | 3 | C | By-Pass | 186500000
| LSFS-3240BPS-C200-50Hz | 380 | 240 | 220 | 0 | C | By-Pass | 186300000
| LSFS-3240BPS-C211-50Hz | 380 | 240 | 220 | 1 | C | By-Pass | 186400000
| LSFS-3240BPS-C212-50Hz | 380 | 240 | 220 | 2 | C | By-Pass | 186500000
| LSFS-3240BPS-C213-50Hz | 380 | 240 | 220 | 3 | C | By-Pass | 186500000
| LSFS-4240BPS-0100-50Hz | 440 | 240 | 110 | 0 | 0 | By-Pass | 182800000
| LSFS-4240BPS-0111-50Hz | 440 | 240 | 110 | 1 | 0 | By-Pass | 182900000
| LSFS-4240BPS-0112-50Hz | 440 | 240 | 110 | 2 | 0 | By-Pass | 183000000
| LSFS-4240BPS-0113-50Hz | 440 | 240 | 110 | 3 | 0 | By-Pass | 183100000
| LSFS-4240BPS-0200-50Hz | 440 | 240 | 220 | 0 | 0 | By-Pass | 182800000
| LSFS-4240BPS-0211-50Hz | 440 | 240 | 220 | 1 | 0 | By-Pass | 182900000
| LSFS-4240BPS-0212-50Hz | 440 | 240 | 220 | 2 | 0 | By-Pass | 183000000
| LSFS-4240BPS-0213-50Hz | 440 | 240 | 220 | 3 | 0 | By-Pass | 183100000
| LSFS-4240BPS-C100-50Hz | 440 | 240 | 110 | 0 | C | By-Pass | 186300000
| LSFS-4240BPS-C111-50Hz | 440 | 240 | 110 | 1 | C | By-Pass | 186400000
| LSFS-4240BPS-C112-50Hz | 440 | 240 | 110 | 2 | C | By-Pass | 186500000
| LSFS-4240BPS-C113-50Hz | 440 | 240 | 110 | 3 | C | By-Pass | 186500000
| LSFS-4240BPS-C200-50Hz | 440 | 240 | 220 | 0 | C | By-Pass | 186300000
| LSFS-4240BPS-C211-50Hz | 440 | 240 | 220 | 1 | C | By-Pass | 186400000
| LSFS-4240BPS-C212-50Hz | 440 | 240 | 220 | 2 | C | By-Pass | 186500000
| LSFS-4240BPS-C213-50Hz | 440 | 240 | 220 | 3 | C | By-Pass | 186500000
| LSFS-3300BPS-0100-50Hz | 380 | 300 | 110 | 0 | 0 | By-Pass | 258300000
| LSFS-3300BPS-0111-50Hz | 380 | 300 | 110 | 1 | 0 | By-Pass | 258400000
| LSFS-3300BPS-0112-50Hz | 380 | 300 | 110 | 2 | 0 | By-Pass | 258500000
| LSFS-3300BPS-0113-50Hz | 380 | 300 | 110 | 3 | 0 | By-Pass | 258500000
| LSFS-3300BPS-0200-50Hz | 380 | 300 | 220 | 0 | 0 | By-Pass | 258300000
| LSFS-3300BPS-0211-50Hz | 380 | 300 | 220 | 1 | 0 | By-Pass | 258400000
| LSFS-3300BPS-0212-50Hz | 380 | 300 | 220 | 2 | 0 | By-Pass | 258500000
| LSFS-3300BPS-0213-50Hz | 380 | 300 | 220 | 3 | 0 | By-Pass | 258500000
| LSFS-3300BPS-C100-50Hz | 380 | 300 | 110 | 0 | C | By-Pass | 261800000
| LSFS-3300BPS-C111-50Hz | 380 | 300 | 110 | 1 | C | By-Pass | 261800000
| LSFS-3300BPS-C112-50Hz | 380 | 300 | 110 | 2 | C | By-Pass | 261900000
| LSFS-3300BPS-C113-50Hz | 380 | 300 | 110 | 3 | C | By-Pass | 262000000
| LSFS-3300BPS-C200-50Hz | 380 | 300 | 220 | 0 | C | By-Pass | 261800000
| LSFS-3300BPS-C211-50Hz | 380 | 300 | 220 | 1 | C | By-Pass | 261800000
| LSFS-3300BPS-C212-50Hz | 380 | 300 | 220 | 2 | C | By-Pass | 261900000
| LSFS-3300BPS-C213-50Hz | 380 | 300 | 220 | 3 | C | By-Pass | 262000000
| LSFS-4300BPS-0100-50Hz | 440 | 300 | 110 | 0 | 0 | By-Pass | 258300000
| LSFS-4300BPS-0111-50Hz | 440 | 300 | 110 | 1 | 0 | By-Pass | 258400000
| LSFS-4300BPS-0112-50Hz | 440 | 300 | 110 | 2 | 0 | By-Pass | 258500000
| LSFS-4300BPS-0113-50Hz | 440 | 300 | 110 | 3 | 0 | By-Pass | 258500000
| LSFS-4300BPS-0200-50Hz | 440 | 300 | 220 | 0 | 0 | By-Pass | 258300000
| LSFS-4300BPS-0211-50Hz | 440 | 300 | 220 | 1 | 0 | By-Pass | 258400000
| LSFS-4300BPS-0212-50Hz | 440 | 300 | 220 | 2 | 0 | By-Pass | 258500000
| LSFS-4300BPS-0213-50Hz | 440 | 300 | 220 | 3 | 0 | By-Pass | 258500000
| LSFS-4300BPS-C100-50Hz | 440 | 300 | 110 | 0 | C | By-Pass | 261800000
| LSFS-4300BPS-C111-50Hz | 440 | 300 | 110 | 1 | C | By-Pass | 261800000
| LSFS-4300BPS-C112-50Hz | 440 | 300 | 110 | 2 | C | By-Pass | 261900000
| LSFS-4300BPS-C113-50Hz | 440 | 300 | 110 | 3 | C | By-Pass | 262000000
| LSFS-4300BPS-C200-50Hz | 440 | 300 | 220 | 0 | C | By-Pass | 261800000
| LSFS-4300BPS-C211-50Hz | 440 | 300 | 220 | 1 | C | By-Pass | 261800000
| LSFS-4300BPS-C212-50Hz | 440 | 300 | 220 | 2 | C | By-Pass | 261900000
| LSFS-4300BPS-C213-50Hz | 440 | 300 | 220 | 3 | C | By-Pass | 262000000
| LSFS-2098BPS-0100-50Hz | 220 | 98 | 110 | 0 | 0 | By-Pass | 145300000
| LSFS-2098BPS-0111-50Hz | 220 | 98 | 110 | 1 | 0 | By-Pass | 145400000
| LSFS-2098BPS-0112-50Hz | 220 | 98 | 110 | 2 | 0 | By-Pass | 145500000
| LSFS-2098BPS-0113-50Hz | 220 | 98 | 110 | 3 | 0 | By-Pass | 145500000
| LSFS-2098BPS-0200-50Hz | 220 | 98 | 220 | 0 | 0 | By-Pass | 145300000
| LSFS-2098BPS-0211-50Hz | 220 | 98 | 220 | 1 | 0 | By-Pass | 145400000
| LSFS-2098BPS-0212-50Hz | 220 | 98 | 220 | 2 | 0 | By-Pass | 145500000
| LSFS-2098BPS-0213-50Hz | 220 | 98 | 220 | 3 | 0 | By-Pass | 145500000
| LSFS-2098BPS-C100-50Hz | 220 | 98 | 110 | 0 | C | By-Pass | 148800000
| LSFS-2098BPS-C111-50Hz | 220 | 98 | 110 | 1 | C | By-Pass | 148800000
| LSFS-2098BPS-C112-50Hz | 220 | 98 | 110 | 2 | C | By-Pass | 148900000
| LSFS-2098BPS-C113-50Hz | 220 | 98 | 110 | 3 | C | By-Pass | 149000000
| LSFS-2098BPS-C200-50Hz | 220 | 98 | 220 | 0 | C | By-Pass | 148800000
| LSFS-2098BPS-C211-50Hz | 220 | 98 | 220 | 1 | C | By-Pass | 148800000
| LSFS-2098BPS-C212-50Hz | 220 | 98 | 220 | 2 | C | By-Pass | 148900000
| LSFS-2098BPS-C213-50Hz | 220 | 98 | 220 | 3 | C | By-Pass | 149000000
| LSFS-2002S-0100-50Hz-EXP | 220 | 2.2 | 110 | 0 | 0 | One-way | 23000000
| LSFS-2002S-0111-50Hz-EXP | 220 | 2.2 | 110 | 1 | 0 | One-way | 23000000
| LSFS-2002S-0112-50Hz-EXP | 220 | 2.2 | 110 | 2 | 0 | One-way | 23100000
| LSFS-2002S-0113-50Hz-EXP | 220 | 2.2 | 110 | 3 | 0 | One-way | 23200000
| LSFS-2002S-0200-50Hz-EXP | 220 | 2.2 | 220 | 0 | 0 | One-way | 23000000
| LSFS-2002S-0211-50Hz-EXP | 220 | 2.2 | 220 | 1 | 0 | One-way | 23000000
| LSFS-2002S-0212-50Hz-EXP | 220 | 2.2 | 220 | 2 | 0 | One-way | 23100000
| LSFS-2002S-0213-50Hz-EXP | 220 | 2.2 | 220 | 3 | 0 | One-way | 23200000
| LSFS-2002S-C100-50Hz-EXP | 220 | 2.2 | 220 | 0 | C | One-way | 26500000
| LSFS-2002S-C111-50Hz-EXP | 220 | 2.2 | 220 | 1 | C | One-way | 26500000
| LSFS-2002S-C112-50Hz-EXP | 220 | 2.2 | 220 | 2 | C | One-way | 26600000
| LSFS-2002S-C113-50Hz-EXP | 220 | 2.2 | 220 | 3 | C | One-way | 26700000
| LSFS-2002S-C200-50Hz-EXP | 220 | 2.2 | 220 | 0 | C | One-way | 26500000
| LSFS-2002S-C211-50Hz-EXP | 220 | 2.2 | 220 | 1 | C | One-way | 26500000
| LSFS-2002S-C212-50Hz-EXP | 220 | 2.2 | 220 | 2 | C | One-way | 26600000
| LSFS-2002S-C213-50Hz-EXP | 220 | 2.2 | 220 | 3 | C | One-way | 26700000
| LSFS-2003S-0100-50Hz-EXP | 220 | 3.7 | 110 | 0 | 0 | One-way | 24300000
| LSFS-2003S-0111-50Hz-EXP | 220 | 3.7 | 110 | 1 | 0 | One-way | 24400000
| LSFS-2003S-0112-50Hz-EXP | 220 | 3.7 | 110 | 2 | 0 | One-way | 24500000
| LSFS-2003S-0113-50Hz-EXP | 220 | 3.7 | 110 | 3 | 0 | One-way | 24500000
| LSFS-2003S-0200-50Hz-EXP | 220 | 3.7 | 220 | 0 | 0 | One-way | 24300000
| LSFS-2003S-0211-50Hz-EXP | 220 | 3.7 | 220 | 1 | 0 | One-way | 24400000
| LSFS-2003S-0212-50Hz-EXP | 220 | 3.7 | 220 | 2 | 0 | One-way | 24500000
| LSFS-2003S-0213-50Hz-EXP | 220 | 3.7 | 220 | 3 | 0 | One-way | 24500000
| LSFS-2003S-C100-50Hz-EXP | 220 | 3.7 | 220 | 0 | C | One-way | 27800000
| LSFS-2003S-C111-50Hz-EXP | 220 | 3.7 | 220 | 1 | C | One-way | 27900000
| LSFS-2003S-C112-50Hz-EXP | 220 | 3.7 | 220 | 2 | C | One-way | 28000000
| LSFS-2003S-C113-50Hz-EXP | 220 | 3.7 | 220 | 3 | C | One-way | 28000000
| LSFS-2003S-C200-50Hz-EXP | 220 | 3.7 | 220 | 0 | C | One-way | 27800000
| LSFS-2003S-C211-50Hz-EXP | 220 | 3.7 | 220 | 1 | C | One-way | 27900000
| LSFS-2003S-C212-50Hz-EXP | 220 | 3.7 | 220 | 2 | C | One-way | 28000000
| LSFS-2003S-C213-50Hz-EXP | 220 | 3.7 | 220 | 3 | C | One-way | 28000000
| LSFS-3003S-0100-50Hz-EXP | 380 | 3.7 | 110 | 0 | 0 | One-way | 23000000
| LSFS-3003S-0111-50Hz-EXP | 380 | 3.7 | 110 | 1 | 0 | One-way | 23000000
| LSFS-3003S-0112-50Hz-EXP | 380 | 3.7 | 110 | 2 | 0 | One-way | 23100000
| LSFS-3003S-0113-50Hz-EXP | 380 | 3.7 | 110 | 3 | 0 | One-way | 23200000
| LSFS-3003S-0200-50Hz-EXP | 380 | 3.7 | 220 | 0 | 0 | One-way | 23000000
| LSFS-3003S-0211-50Hz-EXP | 380 | 3.7 | 220 | 1 | 0 | One-way | 23000000
| LSFS-3003S-0212-50Hz-EXP | 380 | 3.7 | 220 | 2 | 0 | One-way | 23100000
| LSFS-3003S-0213-50Hz-EXP | 380 | 3.7 | 220 | 3 | 0 | One-way | 23200000
| LSFS-3003S-C100-50Hz-EXP | 380 | 3.7 | 220 | 0 | C | One-way | 26500000
| LSFS-3003S-C111-50Hz-EXP | 380 | 3.7 | 220 | 1 | C | One-way | 26500000
| LSFS-3003S-C112-50Hz-EXP | 380 | 3.7 | 220 | 2 | C | One-way | 26600000
| LSFS-3003S-C113-50Hz-EXP | 380 | 3.7 | 220 | 3 | C | One-way | 26700000
| LSFS-3003S-C200-50Hz-EXP | 380 | 3.7 | 220 | 0 | C | One-way | 26500000
| LSFS-3003S-C211-50Hz-EXP | 380 | 3.7 | 220 | 1 | C | One-way | 26500000
| LSFS-3003S-C212-50Hz-EXP | 380 | 3.7 | 220 | 2 | C | One-way | 26600000
| LSFS-3003S-C213-50Hz-EXP | 380 | 3.7 | 220 | 3 | C | One-way | 26700000
| LSFS-4003S-0100-50Hz-EXP | 440 | 3.7 | 110 | 0 | 0 | One-way | 23000000
| LSFS-4003S-0111-50Hz-EXP | 440 | 3.7 | 110 | 1 | 0 | One-way | 23000000
| LSFS-4003S-0112-50Hz-EXP | 440 | 3.7 | 110 | 2 | 0 | One-way | 23100000
| LSFS-4003S-0113-50Hz-EXP | 440 | 3.7 | 110 | 3 | 0 | One-way | 23200000
| LSFS-4003S-0200-50Hz-EXP | 440 | 3.7 | 220 | 0 | 0 | One-way | 23000000
| LSFS-4003S-0211-50Hz-EXP | 440 | 3.7 | 220 | 1 | 0 | One-way | 23000000
| LSFS-4003S-0212-50Hz-EXP | 440 | 3.7 | 220 | 2 | 0 | One-way | 23100000
| LSFS-4003S-0213-50Hz-EXP | 440 | 3.7 | 220 | 3 | 0 | One-way | 23200000
| LSFS-4003S-C100-50Hz-EXP | 440 | 3.7 | 220 | 0 | C | One-way | 26500000
| LSFS-4003S-C111-50Hz-EXP | 440 | 3.7 | 220 | 1 | C | One-way | 26500000
| LSFS-4003S-C112-50Hz-EXP | 440 | 3.7 | 220 | 2 | C | One-way | 26600000
| LSFS-4003S-C113-50Hz-EXP | 440 | 3.7 | 220 | 3 | C | One-way | 26700000
| LSFS-4003S-C200-50Hz-EXP | 440 | 3.7 | 220 | 0 | C | One-way | 26500000
| LSFS-4003S-C211-50Hz-EXP | 440 | 3.7 | 220 | 1 | C | One-way | 26500000
| LSFS-4003S-C212-50Hz-EXP | 440 | 3.7 | 220 | 2 | C | One-way | 26600000
| LSFS-4003S-C213-50Hz-EXP | 440 | 3.7 | 220 | 3 | C | One-way | 26700000
| LSFS-2005S-0100-50Hz-EXP | 220 | 5.5 | 110 | 0 | 0 | One-way | 25000000
| LSFS-2005S-0111-50Hz-EXP | 220 | 5.5 | 110 | 1 | 0 | One-way | 25100000
| LSFS-2005S-0112-50Hz-EXP | 220 | 5.5 | 110 | 2 | 0 | One-way | 25100000
| LSFS-2005S-0113-50Hz-EXP | 220 | 5.5 | 110 | 3 | 0 | One-way | 25200000
| LSFS-2005S-0200-50Hz-EXP | 220 | 5.5 | 220 | 0 | 0 | One-way | 25000000
| LSFS-2005S-0211-50Hz-EXP | 220 | 5.5 | 220 | 1 | 0 | One-way | 25100000
| LSFS-2005S-0212-50Hz-EXP | 220 | 5.5 | 220 | 2 | 0 | One-way | 25100000
| LSFS-2005S-0213-50Hz-EXP | 220 | 5.5 | 220 | 3 | 0 | One-way | 25200000
| LSFS-2005S-C100-50Hz-EXP | 220 | 5.5 | 220 | 0 | C | One-way | 28500000
| LSFS-2005S-C111-50Hz-EXP | 220 | 5.5 | 220 | 1 | C | One-way | 28500000
| LSFS-2005S-C112-50Hz-EXP | 220 | 5.5 | 220 | 2 | C | One-way | 28600000
| LSFS-2005S-C113-50Hz-EXP | 220 | 5.5 | 220 | 3 | C | One-way | 28700000
| LSFS-2005S-C200-50Hz-EXP | 220 | 5.5 | 220 | 0 | C | One-way | 28500000
| LSFS-2005S-C211-50Hz-EXP | 220 | 5.5 | 220 | 1 | C | One-way | 28500000
| LSFS-2005S-C212-50Hz-EXP | 220 | 5.5 | 220 | 2 | C | One-way | 28600000
| LSFS-2005S-C213-50Hz-EXP | 220 | 5.5 | 220 | 3 | C | One-way | 28700000
| LSFS-3005S-0100-50Hz-EXP | 380 | 5.5 | 110 | 0 | 0 | One-way | 23700000
| LSFS-3005S-0111-50Hz-EXP | 380 | 5.5 | 110 | 1 | 0 | One-way | 23700000
| LSFS-3005S-0112-50Hz-EXP | 380 | 5.5 | 110 | 2 | 0 | One-way | 23800000
| LSFS-3005S-0113-50Hz-EXP | 380 | 5.5 | 110 | 3 | 0 | One-way | 23800000
| LSFS-3005S-0200-50Hz-EXP | 380 | 5.5 | 220 | 0 | 0 | One-way | 23700000
| LSFS-3005S-0211-50Hz-EXP | 380 | 5.5 | 220 | 1 | 0 | One-way | 23700000
| LSFS-3005S-0212-50Hz-EXP | 380 | 5.5 | 220 | 2 | 0 | One-way | 23800000
| LSFS-3005S-0213-50Hz-EXP | 380 | 5.5 | 220 | 3 | 0 | One-way | 23800000
| LSFS-3005S-C100-50Hz-EXP | 380 | 5.5 | 220 | 0 | C | One-way | 27200000
| LSFS-3005S-C111-50Hz-EXP | 380 | 5.5 | 220 | 1 | C | One-way | 27200000
| LSFS-3005S-C112-50Hz-EXP | 380 | 5.5 | 220 | 2 | C | One-way | 27300000
| LSFS-3005S-C113-50Hz-EXP | 380 | 5.5 | 220 | 3 | C | One-way | 27300000
| LSFS-3005S-C200-50Hz-EXP | 380 | 5.5 | 220 | 0 | C | One-way | 27200000
| LSFS-3005S-C211-50Hz-EXP | 380 | 5.5 | 220 | 1 | C | One-way | 27200000
| LSFS-3005S-C212-50Hz-EXP | 380 | 5.5 | 220 | 2 | C | One-way | 27300000
| LSFS-3005S-C213-50Hz-EXP | 380 | 5.5 | 220 | 3 | C | One-way | 27300000
| LSFS-4005S-0100-50Hz-EXP | 440 | 5.5 | 110 | 0 | 0 | One-way | 23700000
| LSFS-4005S-0111-50Hz-EXP | 440 | 5.5 | 110 | 1 | 0 | One-way | 23700000
| LSFS-4005S-0112-50Hz-EXP | 440 | 5.5 | 110 | 2 | 0 | One-way | 23800000
| LSFS-4005S-0113-50Hz-EXP | 440 | 5.5 | 110 | 3 | 0 | One-way | 23800000
| LSFS-4005S-0200-50Hz-EXP | 440 | 5.5 | 220 | 0 | 0 | One-way | 23700000
| LSFS-4005S-0211-50Hz-EXP | 440 | 5.5 | 220 | 1 | 0 | One-way | 23700000
| LSFS-4005S-0212-50Hz-EXP | 440 | 5.5 | 220 | 2 | 0 | One-way | 23800000
| LSFS-4005S-0213-50Hz-EXP | 440 | 5.5 | 220 | 3 | 0 | One-way | 23800000
| LSFS-4005S-C100-50Hz-EXP | 440 | 5.5 | 220 | 0 | C | One-way | 27200000
| LSFS-4005S-C111-50Hz-EXP | 440 | 5.5 | 220 | 1 | C | One-way | 27200000
| LSFS-4005S-C112-50Hz-EXP | 440 | 5.5 | 220 | 2 | C | One-way | 27300000
| LSFS-4005S-C113-50Hz-EXP | 440 | 5.5 | 220 | 3 | C | One-way | 27300000
| LSFS-4005S-C200-50Hz-EXP | 440 | 5.5 | 220 | 0 | C | One-way | 27200000
| LSFS-4005S-C211-50Hz-EXP | 440 | 5.5 | 220 | 1 | C | One-way | 27200000
| LSFS-4005S-C212-50Hz-EXP | 440 | 5.5 | 220 | 2 | C | One-way | 27300000
| LSFS-4005S-C213-50Hz-EXP | 440 | 5.5 | 220 | 3 | C | One-way | 27300000
| LSFS-2007S-0100-50Hz-EXP | 220 | 7.5 | 110 | 0 | 0 | One-way | 26500000
| LSFS-2007S-0111-50Hz-EXP | 220 | 7.5 | 110 | 1 | 0 | One-way | 26500000
| LSFS-2007S-0112-50Hz-EXP | 220 | 7.5 | 110 | 2 | 0 | One-way | 26600000
| LSFS-2007S-0113-50Hz-EXP | 220 | 7.5 | 110 | 3 | 0 | One-way | 26700000
| LSFS-2007S-0200-50Hz-EXP | 220 | 7.5 | 220 | 0 | 0 | One-way | 26500000
| LSFS-2007S-0211-50Hz-EXP | 220 | 7.5 | 220 | 1 | 0 | One-way | 26500000
| LSFS-2007S-0212-50Hz-EXP | 220 | 7.5 | 220 | 2 | 0 | One-way | 26600000
| LSFS-2007S-0213-50Hz-EXP | 220 | 7.5 | 220 | 3 | 0 | One-way | 26700000
| LSFS-2007S-C100-50Hz-EXP | 220 | 7.5 | 220 | 0 | C | One-way | 29900000
| LSFS-2007S-C111-50Hz-EXP | 220 | 7.5 | 220 | 1 | C | One-way | 30000000
| LSFS-2007S-C112-50Hz-EXP | 220 | 7.5 | 220 | 2 | C | One-way | 30000000
| LSFS-2007S-C113-50Hz-EXP | 220 | 7.5 | 220 | 3 | C | One-way | 30100000
| LSFS-2007S-C200-50Hz-EXP | 220 | 7.5 | 220 | 0 | C | One-way | 29900000
| LSFS-2007S-C211-50Hz-EXP | 220 | 7.5 | 220 | 1 | C | One-way | 30000000
| LSFS-2007S-C212-50Hz-EXP | 220 | 7.5 | 220 | 2 | C | One-way | 30000000
| LSFS-2007S-C213-50Hz-EXP | 220 | 7.5 | 220 | 3 | C | One-way | 30100000
| LSFS-3007S-0100-50Hz-EXP | 380 | 7.5 | 110 | 0 | 0 | One-way | 24300000
| LSFS-3007S-0111-50Hz-EXP | 380 | 7.5 | 110 | 1 | 0 | One-way | 24400000
| LSFS-3007S-0112-50Hz-EXP | 380 | 7.5 | 110 | 2 | 0 | One-way | 24500000
| LSFS-3007S-0113-50Hz-EXP | 380 | 7.5 | 110 | 3 | 0 | One-way | 24500000
| LSFS-3007S-0200-50Hz-EXP | 380 | 7.5 | 220 | 0 | 0 | One-way | 24300000
| LSFS-3007S-0211-50Hz-EXP | 380 | 7.5 | 220 | 1 | 0 | One-way | 24400000
| LSFS-3007S-0212-50Hz-EXP | 380 | 7.5 | 220 | 2 | 0 | One-way | 24500000
| LSFS-3007S-0213-50Hz-EXP | 380 | 7.5 | 220 | 3 | 0 | One-way | 24500000
| LSFS-3007S-C100-50Hz-EXP | 380 | 7.5 | 220 | 0 | C | One-way | 27800000
| LSFS-3007S-C111-50Hz-EXP | 380 | 7.5 | 220 | 1 | C | One-way | 27900000
| LSFS-3007S-C112-50Hz-EXP | 380 | 7.5 | 220 | 2 | C | One-way | 28000000
| LSFS-3007S-C113-50Hz-EXP | 380 | 7.5 | 220 | 3 | C | One-way | 28000000
| LSFS-3007S-C200-50Hz-EXP | 380 | 7.5 | 220 | 0 | C | One-way | 27800000
| LSFS-3007S-C211-50Hz-EXP | 380 | 7.5 | 220 | 1 | C | One-way | 27900000
| LSFS-3007S-C212-50Hz-EXP | 380 | 7.5 | 220 | 2 | C | One-way | 28000000
| LSFS-3007S-C213-50Hz-EXP | 380 | 7.5 | 220 | 3 | C | One-way | 28000000
| LSFS-4007S-0100-50Hz-EXP | 440 | 7.5 | 110 | 0 | 0 | One-way | 24300000
| LSFS-4007S-0111-50Hz-EXP | 440 | 7.5 | 110 | 1 | 0 | One-way | 24400000
| LSFS-4007S-0112-50Hz-EXP | 440 | 7.5 | 110 | 2 | 0 | One-way | 24500000
| LSFS-4007S-0113-50Hz-EXP | 440 | 7.5 | 110 | 3 | 0 | One-way | 24500000
| LSFS-4007S-0200-50Hz-EXP | 440 | 7.5 | 220 | 0 | 0 | One-way | 24300000
| LSFS-4007S-0211-50Hz-EXP | 440 | 7.5 | 220 | 1 | 0 | One-way | 24400000
| LSFS-4007S-0212-50Hz-EXP | 440 | 7.5 | 220 | 2 | 0 | One-way | 24500000
| LSFS-4007S-0213-50Hz-EXP | 440 | 7.5 | 220 | 3 | 0 | One-way | 24500000
| LSFS-4007S-C100-50Hz-EXP | 440 | 7.5 | 220 | 0 | C | One-way | 27800000
| LSFS-4007S-C111-50Hz-EXP | 440 | 7.5 | 220 | 1 | C | One-way | 27900000
| LSFS-4007S-C112-50Hz-EXP | 440 | 7.5 | 220 | 2 | C | One-way | 28000000
| LSFS-4007S-C113-50Hz-EXP | 440 | 7.5 | 220 | 3 | C | One-way | 28000000
| LSFS-4007S-C200-50Hz-EXP | 440 | 7.5 | 220 | 0 | C | One-way | 27800000
| LSFS-4007S-C211-50Hz-EXP | 440 | 7.5 | 220 | 1 | C | One-way | 27900000
| LSFS-4007S-C212-50Hz-EXP | 440 | 7.5 | 220 | 2 | C | One-way | 28000000
| LSFS-4007S-C213-50Hz-EXP | 440 | 7.5 | 220 | 3 | C | One-way | 28000000
| LSFS-2022S-0100-50Hz-EXP | 220 | 22 | 110 | 0 | 0 | One-way | 45900000
| LSFS-2022S-0111-50Hz-EXP | 220 | 22 | 110 | 1 | 0 | One-way | 45900000
| LSFS-2022S-0112-50Hz-EXP | 220 | 22 | 110 | 2 | 0 | One-way | 46000000
| LSFS-2022S-0113-50Hz-EXP | 220 | 22 | 110 | 3 | 0 | One-way | 46000000
| LSFS-2022S-0200-50Hz-EXP | 220 | 22 | 220 | 0 | 0 | One-way | 45900000
| LSFS-2022S-0211-50Hz-EXP | 220 | 22 | 220 | 1 | 0 | One-way | 45900000
| LSFS-2022S-0212-50Hz-EXP | 220 | 22 | 220 | 2 | 0 | One-way | 46000000
| LSFS-2022S-0213-50Hz-EXP | 220 | 22 | 220 | 3 | 0 | One-way | 46000000
| LSFS-2022S-C100-50Hz-EXP | 220 | 22 | 220 | 0 | C | One-way | 49300000
| LSFS-2022S-C111-50Hz-EXP | 220 | 22 | 220 | 1 | C | One-way | 49400000
| LSFS-2022S-C112-50Hz-EXP | 220 | 22 | 220 | 2 | C | One-way | 49500000
| LSFS-2022S-C113-50Hz-EXP | 220 | 22 | 220 | 3 | C | One-way | 49600000
| LSFS-2022S-C200-50Hz-EXP | 220 | 22 | 220 | 0 | C | One-way | 49300000
| LSFS-2022S-C211-50Hz-EXP | 220 | 22 | 220 | 1 | C | One-way | 49400000
| LSFS-2022S-C212-50Hz-EXP | 220 | 22 | 220 | 2 | C | One-way | 49500000
| LSFS-2022S-C213-50Hz-EXP | 220 | 22 | 220 | 3 | C | One-way | 49600000
| LSFS-3022S-0100-50Hz-EXP | 380 | 22 | 110 | 0 | 0 | One-way | 29100000
| LSFS-3022S-0111-50Hz-EXP | 380 | 22 | 110 | 1 | 0 | One-way | 29300000
| LSFS-3022S-0112-50Hz-EXP | 380 | 22 | 110 | 2 | 0 | One-way | 29400000
| LSFS-3022S-0113-50Hz-EXP | 380 | 22 | 110 | 3 | 0 | One-way | 29500000
| LSFS-3022S-0200-50Hz-EXP | 380 | 22 | 220 | 0 | 0 | One-way | 29100000
| LSFS-3022S-0211-50Hz-EXP | 380 | 22 | 220 | 1 | 0 | One-way | 29300000
| LSFS-3022S-0212-50Hz-EXP | 380 | 22 | 220 | 2 | 0 | One-way | 29400000
| LSFS-3022S-0213-50Hz-EXP | 380 | 22 | 220 | 3 | 0 | One-way | 29500000
| LSFS-3022S-C100-50Hz-EXP | 380 | 22 | 220 | 0 | C | One-way | 32700000
| LSFS-3022S-C111-50Hz-EXP | 380 | 22 | 220 | 1 | C | One-way | 32800000
| LSFS-3022S-C112-50Hz-EXP | 380 | 22 | 220 | 2 | C | One-way | 32900000
| LSFS-3022S-C113-50Hz-EXP | 380 | 22 | 220 | 3 | C | One-way | 32900000
| LSFS-3022S-C200-50Hz-EXP | 380 | 22 | 220 | 0 | C | One-way | 32700000
| LSFS-3022S-C211-50Hz-EXP | 380 | 22 | 220 | 1 | C | One-way | 32800000
| LSFS-3022S-C212-50Hz-EXP | 380 | 22 | 220 | 2 | C | One-way | 32900000
| LSFS-3022S-C213-50Hz-EXP | 380 | 22 | 220 | 3 | C | One-way | 32900000
| LSFS-2030S-0100-50Hz-EXP | 220 | 30 | 110 | 0 | 0 | One-way | 50800000
| LSFS-2030S-0111-50Hz-EXP | 220 | 30 | 110 | 1 | 0 | One-way | 50800000
| LSFS-2030S-0112-50Hz-EXP | 220 | 30 | 110 | 2 | 0 | One-way | 50900000
| LSFS-2030S-0113-50Hz-EXP | 220 | 30 | 110 | 3 | 0 | One-way | 51000000
| LSFS-2030S-0200-50Hz-EXP | 220 | 30 | 220 | 0 | 0 | One-way | 50800000
| LSFS-2030S-0211-50Hz-EXP | 220 | 30 | 220 | 1 | 0 | One-way | 50800000
| LSFS-2030S-0212-50Hz-EXP | 220 | 30 | 220 | 2 | 0 | One-way | 50900000
| LSFS-2030S-0213-50Hz-EXP | 220 | 30 | 220 | 3 | 0 | One-way | 51000000
| LSFS-2030S-C100-50Hz-EXP | 220 | 30 | 220 | 0 | C | One-way | 54300000
| LSFS-2030S-C111-50Hz-EXP | 220 | 30 | 220 | 1 | C | One-way | 54300000
| LSFS-2030S-C112-50Hz-EXP | 220 | 30 | 220 | 2 | C | One-way | 54400000
| LSFS-2030S-C113-50Hz-EXP | 220 | 30 | 220 | 3 | C | One-way | 54500000
| LSFS-2030S-C200-50Hz-EXP | 220 | 30 | 220 | 0 | C | One-way | 54300000
| LSFS-2030S-C211-50Hz-EXP | 220 | 30 | 220 | 1 | C | One-way | 54300000
| LSFS-2030S-C212-50Hz-EXP | 220 | 30 | 220 | 2 | C | One-way | 54400000
| LSFS-2030S-C213-50Hz-EXP | 220 | 30 | 220 | 3 | C | One-way | 54500000
| LSFS-3030S-0100-50Hz-EXP | 380 | 30 | 110 | 0 | 0 | One-way | 42400000
| LSFS-3030S-0111-50Hz-EXP | 380 | 30 | 110 | 1 | 0 | One-way | 42400000
| LSFS-3030S-0112-50Hz-EXP | 380 | 30 | 110 | 2 | 0 | One-way | 42500000
| LSFS-3030S-0113-50Hz-EXP | 380 | 30 | 110 | 3 | 0 | One-way | 42600000
| LSFS-3030S-0200-50Hz-EXP | 380 | 30 | 220 | 0 | 0 | One-way | 42400000
| LSFS-3030S-0211-50Hz-EXP | 380 | 30 | 220 | 1 | 0 | One-way | 42400000
| LSFS-3030S-0212-50Hz-EXP | 380 | 30 | 220 | 2 | 0 | One-way | 42500000
| LSFS-3030S-0213-50Hz-EXP | 380 | 30 | 220 | 3 | 0 | One-way | 42600000
| LSFS-3030S-C100-50Hz-EXP | 380 | 30 | 220 | 0 | C | One-way | 45900000
| LSFS-3030S-C111-50Hz-EXP | 380 | 30 | 220 | 1 | C | One-way | 45900000
| LSFS-3030S-C112-50Hz-EXP | 380 | 30 | 220 | 2 | C | One-way | 46000000
| LSFS-3030S-C113-50Hz-EXP | 380 | 30 | 220 | 3 | C | One-way | 46000000
| LSFS-3030S-C200-50Hz-EXP | 380 | 30 | 220 | 0 | C | One-way | 45900000
| LSFS-3030S-C211-50Hz-EXP | 380 | 30 | 220 | 1 | C | One-way | 45900000
| LSFS-3030S-C212-50Hz-EXP | 380 | 30 | 220 | 2 | C | One-way | 46000000
| LSFS-3030S-C213-50Hz-EXP | 380 | 30 | 220 | 3 | C | One-way | 46000000
| LSFS-2037S-0100-50Hz-EXP | 220 | 37 | 110 | 0 | 0 | One-way | 52800000
| LSFS-2037S-0111-50Hz-EXP | 220 | 37 | 110 | 1 | 0 | One-way | 52900000
| LSFS-2037S-0112-50Hz-EXP | 220 | 37 | 110 | 2 | 0 | One-way | 52900000
| LSFS-2037S-0113-50Hz-EXP | 220 | 37 | 110 | 3 | 0 | One-way | 53000000
| LSFS-2037S-0200-50Hz-EXP | 220 | 37 | 220 | 0 | 0 | One-way | 52800000
| LSFS-2037S-0211-50Hz-EXP | 220 | 37 | 220 | 1 | 0 | One-way | 52900000
| LSFS-2037S-0212-50Hz-EXP | 220 | 37 | 220 | 2 | 0 | One-way | 52900000
| LSFS-2037S-0213-50Hz-EXP | 220 | 37 | 220 | 3 | 0 | One-way | 53000000
| LSFS-2037S-C100-50Hz-EXP | 220 | 37 | 220 | 0 | C | One-way | 56300000
| LSFS-2037S-C111-50Hz-EXP | 220 | 37 | 220 | 1 | C | One-way | 56300000
| LSFS-2037S-C112-50Hz-EXP | 220 | 37 | 220 | 2 | C | One-way | 56400000
| LSFS-2037S-C113-50Hz-EXP | 220 | 37 | 220 | 3 | C | One-way | 56500000
| LSFS-2037S-C200-50Hz-EXP | 220 | 37 | 220 | 0 | C | One-way | 56300000
| LSFS-2037S-C211-50Hz-EXP | 220 | 37 | 220 | 1 | C | One-way | 56300000
| LSFS-2037S-C212-50Hz-EXP | 220 | 37 | 220 | 2 | C | One-way | 56400000
| LSFS-2037S-C213-50Hz-EXP | 220 | 37 | 220 | 3 | C | One-way | 56500000
| LSFS-3037S-0100-50Hz-EXP | 380 | 37 | 110 | 0 | 0 | One-way | 43800000
| LSFS-3037S-0111-50Hz-EXP | 380 | 37 | 110 | 1 | 0 | One-way | 43900000
| LSFS-3037S-0112-50Hz-EXP | 380 | 37 | 110 | 2 | 0 | One-way | 43900000
| LSFS-3037S-0113-50Hz-EXP | 380 | 37 | 110 | 3 | 0 | One-way | 44000000
| LSFS-3037S-0200-50Hz-EXP | 380 | 37 | 220 | 0 | 0 | One-way | 43800000
| LSFS-3037S-0211-50Hz-EXP | 380 | 37 | 220 | 1 | 0 | One-way | 43900000
| LSFS-3037S-0212-50Hz-EXP | 380 | 37 | 220 | 2 | 0 | One-way | 43900000
| LSFS-3037S-0213-50Hz-EXP | 380 | 37 | 220 | 3 | 0 | One-way | 44000000
| LSFS-3037S-C100-50Hz-EXP | 380 | 37 | 220 | 0 | C | One-way | 47300000
| LSFS-3037S-C111-50Hz-EXP | 380 | 37 | 220 | 1 | C | One-way | 47400000
| LSFS-3037S-C112-50Hz-EXP | 380 | 37 | 220 | 2 | C | One-way | 47400000
| LSFS-3037S-C113-50Hz-EXP | 380 | 37 | 220 | 3 | C | One-way | 47500000
| LSFS-3037S-C200-50Hz-EXP | 380 | 37 | 220 | 0 | C | One-way | 47300000
| LSFS-3037S-C211-50Hz-EXP | 380 | 37 | 220 | 1 | C | One-way | 47400000
| LSFS-3037S-C212-50Hz-EXP | 380 | 37 | 220 | 2 | C | One-way | 47400000
| LSFS-3037S-C213-50Hz-EXP | 380 | 37 | 220 | 3 | C | One-way | 47500000
| LSFS-2056S-0100-50Hz-EXP | 220 | 56 | 110 | 0 | 0 | One-way | 76500000
| LSFS-2056S-0111-50Hz-EXP | 220 | 56 | 110 | 1 | 0 | One-way | 76500000
| LSFS-2056S-0112-50Hz-EXP | 220 | 56 | 110 | 2 | 0 | One-way | 76600000
| LSFS-2056S-0113-50Hz-EXP | 220 | 56 | 110 | 3 | 0 | One-way | 76700000
| LSFS-2056S-0200-50Hz-EXP | 220 | 56 | 220 | 0 | 0 | One-way | 76500000
| LSFS-2056S-0211-50Hz-EXP | 220 | 56 | 220 | 1 | 0 | One-way | 76500000
| LSFS-2056S-0212-50Hz-EXP | 220 | 56 | 220 | 2 | 0 | One-way | 76600000
| LSFS-2056S-0213-50Hz-EXP | 220 | 56 | 220 | 3 | 0 | One-way | 76700000
| LSFS-2056S-C100-50Hz-EXP | 220 | 56 | 220 | 0 | C | One-way | 79900000
| LSFS-2056S-C111-50Hz-EXP | 220 | 56 | 220 | 1 | C | One-way | 80000000
| LSFS-2056S-C112-50Hz-EXP | 220 | 56 | 220 | 2 | C | One-way | 80000000
| LSFS-2056S-C113-50Hz-EXP | 220 | 56 | 220 | 3 | C | One-way | 80100000
| LSFS-2056S-C200-50Hz-EXP | 220 | 56 | 220 | 0 | C | One-way | 79900000
| LSFS-2056S-C211-50Hz-EXP | 220 | 56 | 220 | 1 | C | One-way | 80000000
| LSFS-2056S-C212-50Hz-EXP | 220 | 56 | 220 | 2 | C | One-way | 80000000
| LSFS-2056S-C213-50Hz-EXP | 220 | 56 | 220 | 3 | C | One-way | 80100000
| LSFS-3056S-0100-50Hz-EXP | 380 | 56 | 110 | 0 | 0 | One-way | 55000000
| LSFS-3056S-0111-50Hz-EXP | 380 | 56 | 110 | 1 | 0 | One-way | 55000000
| LSFS-3056S-0112-50Hz-EXP | 380 | 56 | 110 | 2 | 0 | One-way | 55100000
| LSFS-3056S-0113-50Hz-EXP | 380 | 56 | 110 | 3 | 0 | One-way | 55100000
| LSFS-3056S-0200-50Hz-EXP | 380 | 56 | 220 | 0 | 0 | One-way | 55000000
| LSFS-3056S-0211-50Hz-EXP | 380 | 56 | 220 | 1 | 0 | One-way | 55000000
| LSFS-3056S-0212-50Hz-EXP | 380 | 56 | 220 | 2 | 0 | One-way | 55100000
| LSFS-3056S-0213-50Hz-EXP | 380 | 56 | 220 | 3 | 0 | One-way | 55100000
| LSFS-3056S-C100-50Hz-EXP | 380 | 56 | 220 | 0 | C | One-way | 58400000
| LSFS-3056S-C111-50Hz-EXP | 380 | 56 | 220 | 1 | C | One-way | 58500000
| LSFS-3056S-C112-50Hz-EXP | 380 | 56 | 220 | 2 | C | One-way | 58500000
| LSFS-3056S-C113-50Hz-EXP | 380 | 56 | 220 | 3 | C | One-way | 58600000
| LSFS-3056S-C200-50Hz-EXP | 380 | 56 | 220 | 0 | C | One-way | 58400000
| LSFS-3056S-C211-50Hz-EXP | 380 | 56 | 220 | 1 | C | One-way | 58500000
| LSFS-3056S-C212-50Hz-EXP | 380 | 56 | 220 | 2 | C | One-way | 58500000
| LSFS-3056S-C213-50Hz-EXP | 380 | 56 | 220 | 3 | C | One-way | 58600000
| LSFS-2011S-0100-50Hz-EXP | 220 | 11 | 110 | 0 | 0 | One-way | 27800000
| LSFS-2011S-0111-50Hz-EXP | 220 | 11 | 110 | 1 | 0 | One-way | 27900000
| LSFS-2011S-0112-50Hz-EXP | 220 | 11 | 110 | 2 | 0 | One-way | 28000000
| LSFS-2011S-0113-50Hz-EXP | 220 | 11 | 110 | 3 | 0 | One-way | 28000000
| LSFS-2011S-0200-50Hz-EXP | 220 | 11 | 220 | 0 | 0 | One-way | 27800000
| LSFS-2011S-0211-50Hz-EXP | 220 | 11 | 220 | 1 | 0 | One-way | 27900000
| LSFS-2011S-0212-50Hz-EXP | 220 | 11 | 220 | 2 | 0 | One-way | 28000000
| LSFS-2011S-0213-50Hz-EXP | 220 | 11 | 220 | 3 | 0 | One-way | 28000000
| LSFS-2011S-C100-50Hz-EXP | 220 | 11 | 220 | 0 | C | One-way | 31300000
| LSFS-2011S-C111-50Hz-EXP | 220 | 11 | 220 | 1 | C | One-way | 31300000
| LSFS-2011S-C112-50Hz-EXP | 220 | 11 | 220 | 2 | C | One-way | 31400000
| LSFS-2011S-C113-50Hz-EXP | 220 | 11 | 220 | 3 | C | One-way | 31500000
| LSFS-2011S-C200-50Hz-EXP | 220 | 11 | 220 | 0 | C | One-way | 31300000
| LSFS-2011S-C211-50Hz-EXP | 220 | 11 | 220 | 1 | C | One-way | 31300000
| LSFS-2011S-C212-50Hz-EXP | 220 | 11 | 220 | 2 | C | One-way | 31400000
| LSFS-2011S-C213-50Hz-EXP | 220 | 11 | 220 | 3 | C | One-way | 31500000
| LSFS-3011S-0100-50Hz-EXP | 380 | 11 | 110 | 0 | 0 | One-way | 25000000
| LSFS-3011S-0111-50Hz-EXP | 380 | 11 | 110 | 1 | 0 | One-way | 25100000
| LSFS-3011S-0112-50Hz-EXP | 380 | 11 | 110 | 2 | 0 | One-way | 25100000
| LSFS-3011S-0113-50Hz-EXP | 380 | 11 | 110 | 3 | 0 | One-way | 25200000
| LSFS-3011S-0200-50Hz-EXP | 380 | 11 | 220 | 0 | 0 | One-way | 25000000
| LSFS-3011S-0211-50Hz-EXP | 380 | 11 | 220 | 1 | 0 | One-way | 25100000
| LSFS-3011S-0212-50Hz-EXP | 380 | 11 | 220 | 2 | 0 | One-way | 25100000
| LSFS-3011S-0213-50Hz-EXP | 380 | 11 | 220 | 3 | 0 | One-way | 25200000
| LSFS-3011S-C100-50Hz-EXP | 380 | 11 | 220 | 0 | C | One-way | 28500000
| LSFS-3011S-C111-50Hz-EXP | 380 | 11 | 220 | 1 | C | One-way | 28500000
| LSFS-3011S-C112-50Hz-EXP | 380 | 11 | 220 | 2 | C | One-way | 28600000
| LSFS-3011S-C113-50Hz-EXP | 380 | 11 | 220 | 3 | C | One-way | 28700000
| LSFS-3011S-C200-50Hz-EXP | 380 | 11 | 220 | 0 | C | One-way | 28500000
| LSFS-3011S-C211-50Hz-EXP | 380 | 11 | 220 | 1 | C | One-way | 28500000
| LSFS-3011S-C212-50Hz-EXP | 380 | 11 | 220 | 2 | C | One-way | 28600000
| LSFS-3011S-C213-50Hz-EXP | 380 | 11 | 220 | 3 | C | One-way | 28700000
| LSFS-4011S-0100-50Hz-EXP | 440 | 11 | 110 | 0 | 0 | One-way | 25000000
| LSFS-4011S-0111-50Hz-EXP | 440 | 11 | 110 | 1 | 0 | One-way | 25100000
| LSFS-4011S-0112-50Hz-EXP | 440 | 11 | 110 | 2 | 0 | One-way | 25100000
| LSFS-4011S-0113-50Hz-EXP | 440 | 11 | 110 | 3 | 0 | One-way | 25200000
| LSFS-4011S-0200-50Hz-EXP | 440 | 11 | 220 | 0 | 0 | One-way | 25000000
| LSFS-4011S-0211-50Hz-EXP | 440 | 11 | 220 | 1 | 0 | One-way | 25100000
| LSFS-4011S-0212-50Hz-EXP | 440 | 11 | 220 | 2 | 0 | One-way | 25100000
| LSFS-4011S-0213-50Hz-EXP | 440 | 11 | 220 | 3 | 0 | One-way | 25200000
| LSFS-4011S-C100-50Hz-EXP | 440 | 11 | 220 | 0 | C | One-way | 28500000
| LSFS-4011S-C111-50Hz-EXP | 440 | 11 | 220 | 1 | C | One-way | 28500000
| LSFS-4011S-C112-50Hz-EXP | 440 | 11 | 220 | 2 | C | One-way | 28600000
| LSFS-4011S-C113-50Hz-EXP | 440 | 11 | 220 | 3 | C | One-way | 28700000
| LSFS-4011S-C200-50Hz-EXP | 440 | 11 | 220 | 0 | C | One-way | 28500000
| LSFS-4011S-C211-50Hz-EXP | 440 | 11 | 220 | 1 | C | One-way | 28500000
| LSFS-4011S-C212-50Hz-EXP | 440 | 11 | 220 | 2 | C | One-way | 28600000
| LSFS-4011S-C213-50Hz-EXP | 440 | 11 | 220 | 3 | C | One-way | 28700000
| LSFS-2015S-0100-50Hz-EXP | 220 | 15 | 110 | 0 | 0 | One-way | 42400000
| LSFS-2015S-0111-50Hz-EXP | 220 | 15 | 110 | 1 | 0 | One-way | 42400000
| LSFS-2015S-0112-50Hz-EXP | 220 | 15 | 110 | 2 | 0 | One-way | 42500000
| LSFS-2015S-0113-50Hz-EXP | 220 | 15 | 110 | 3 | 0 | One-way | 42600000
| LSFS-2015S-0200-50Hz-EXP | 220 | 15 | 220 | 0 | 0 | One-way | 42400000
| LSFS-2015S-0211-50Hz-EXP | 220 | 15 | 220 | 1 | 0 | One-way | 42400000
| LSFS-2015S-0212-50Hz-EXP | 220 | 15 | 220 | 2 | 0 | One-way | 42500000
| LSFS-2015S-0213-50Hz-EXP | 220 | 15 | 220 | 3 | 0 | One-way | 42600000
| LSFS-2015S-C100-50Hz-EXP | 220 | 15 | 220 | 0 | C | One-way | 45900000
| LSFS-2015S-C111-50Hz-EXP | 220 | 15 | 220 | 1 | C | One-way | 45900000
| LSFS-2015S-C112-50Hz-EXP | 220 | 15 | 220 | 2 | C | One-way | 46000000
| LSFS-2015S-C113-50Hz-EXP | 220 | 15 | 220 | 3 | C | One-way | 46000000
| LSFS-2015S-C200-50Hz-EXP | 220 | 15 | 220 | 0 | C | One-way | 45900000
| LSFS-2015S-C211-50Hz-EXP | 220 | 15 | 220 | 1 | C | One-way | 45900000
| LSFS-2015S-C212-50Hz-EXP | 220 | 15 | 220 | 2 | C | One-way | 46000000
| LSFS-2015S-C213-50Hz-EXP | 220 | 15 | 220 | 3 | C | One-way | 46000000
| LSFS-3015S-0100-50Hz-EXP | 380 | 15 | 110 | 0 | 0 | One-way | 26500000
| LSFS-3015S-0111-50Hz-EXP | 380 | 15 | 110 | 1 | 0 | One-way | 26500000
| LSFS-3015S-0112-50Hz-EXP | 380 | 15 | 110 | 2 | 0 | One-way | 26600000
| LSFS-3015S-0113-50Hz-EXP | 380 | 15 | 110 | 3 | 0 | One-way | 26700000
| LSFS-3015S-0200-50Hz-EXP | 380 | 15 | 220 | 0 | 0 | One-way | 26500000
| LSFS-3015S-0211-50Hz-EXP | 380 | 15 | 220 | 1 | 0 | One-way | 26500000
| LSFS-3015S-0212-50Hz-EXP | 380 | 15 | 220 | 2 | 0 | One-way | 26600000
| LSFS-3015S-0213-50Hz-EXP | 380 | 15 | 220 | 3 | 0 | One-way | 26700000
| LSFS-3015S-C100-50Hz-EXP | 380 | 15 | 220 | 0 | C | One-way | 29900000
| LSFS-3015S-C111-50Hz-EXP | 380 | 15 | 220 | 1 | C | One-way | 30000000
| LSFS-3015S-C112-50Hz-EXP | 380 | 15 | 220 | 2 | C | One-way | 30000000
| LSFS-3015S-C113-50Hz-EXP | 380 | 15 | 220 | 3 | C | One-way | 30100000
| LSFS-3015S-C200-50Hz-EXP | 380 | 15 | 220 | 0 | C | One-way | 29900000
| LSFS-3015S-C211-50Hz-EXP | 380 | 15 | 220 | 1 | C | One-way | 30000000
| LSFS-3015S-C212-50Hz-EXP | 380 | 15 | 220 | 2 | C | One-way | 30000000
| LSFS-3015S-C213-50Hz-EXP | 380 | 15 | 220 | 3 | C | One-way | 30100000
| LSFS-4015S-0100-50Hz-EXP | 440 | 15 | 110 | 0 | 0 | One-way | 26500000
| LSFS-4015S-0111-50Hz-EXP | 440 | 15 | 110 | 1 | 0 | One-way | 26500000
| LSFS-4015S-0112-50Hz-EXP | 440 | 15 | 110 | 2 | 0 | One-way | 26600000
| LSFS-4015S-0113-50Hz-EXP | 440 | 15 | 110 | 3 | 0 | One-way | 26700000
| LSFS-4015S-0200-50Hz-EXP | 440 | 15 | 220 | 0 | 0 | One-way | 26500000
| LSFS-4015S-0211-50Hz-EXP | 440 | 15 | 220 | 1 | 0 | One-way | 26500000
| LSFS-4015S-0212-50Hz-EXP | 440 | 15 | 220 | 2 | 0 | One-way | 26600000
| LSFS-4015S-0213-50Hz-EXP | 440 | 15 | 220 | 3 | 0 | One-way | 26700000
| LSFS-4015S-C100-50Hz-EXP | 440 | 15 | 220 | 0 | C | One-way | 29900000
| LSFS-4015S-C111-50Hz-EXP | 440 | 15 | 220 | 1 | C | One-way | 30000000
| LSFS-4015S-C112-50Hz-EXP | 440 | 15 | 220 | 2 | C | One-way | 30000000
| LSFS-4015S-C113-50Hz-EXP | 440 | 15 | 220 | 3 | C | One-way | 30100000
| LSFS-4015S-C200-50Hz-EXP | 440 | 15 | 220 | 0 | C | One-way | 29900000
| LSFS-4015S-C211-50Hz-EXP | 440 | 15 | 220 | 1 | C | One-way | 30000000
| LSFS-4015S-C212-50Hz-EXP | 440 | 15 | 220 | 2 | C | One-way | 30000000
| LSFS-4015S-C213-50Hz-EXP | 440 | 15 | 220 | 3 | C | One-way | 30100000
| LSFS-2075S-0100-50Hz-EXP | 220 | 75 | 110 | 0 | 0 | One-way | 90400000
| LSFS-2075S-0111-50Hz-EXP | 220 | 75 | 110 | 1 | 0 | One-way | 90400000
| LSFS-2075S-0112-50Hz-EXP | 220 | 75 | 110 | 2 | 0 | One-way | 90500000
| LSFS-2075S-0113-50Hz-EXP | 220 | 75 | 110 | 3 | 0 | One-way | 90600000
| LSFS-2075S-0200-50Hz-EXP | 220 | 75 | 220 | 0 | 0 | One-way | 90400000
| LSFS-2075S-0211-50Hz-EXP | 220 | 75 | 220 | 1 | 0 | One-way | 90400000
| LSFS-2075S-0212-50Hz-EXP | 220 | 75 | 220 | 2 | 0 | One-way | 90500000
| LSFS-2075S-0213-50Hz-EXP | 220 | 75 | 220 | 3 | 0 | One-way | 90600000
| LSFS-2075S-C100-50Hz-EXP | 220 | 75 | 220 | 0 | C | One-way | 93800000
| LSFS-2075S-C111-50Hz-EXP | 220 | 75 | 220 | 1 | C | One-way | 93900000
| LSFS-2075S-C112-50Hz-EXP | 220 | 75 | 220 | 2 | C | One-way | 93900000
| LSFS-2075S-C113-50Hz-EXP | 220 | 75 | 220 | 3 | C | One-way | 94000000
| LSFS-2075S-C200-50Hz-EXP | 220 | 75 | 220 | 0 | C | One-way | 93800000
| LSFS-2075S-C211-50Hz-EXP | 220 | 75 | 220 | 1 | C | One-way | 93900000
| LSFS-2075S-C212-50Hz-EXP | 220 | 75 | 220 | 2 | C | One-way | 93900000
| LSFS-2075S-C213-50Hz-EXP | 220 | 75 | 220 | 3 | C | One-way | 94000000
| LSFS-3075S-0100-50Hz-EXP | 380 | 75 | 110 | 0 | 0 | One-way | 70900000
| LSFS-3075S-0111-50Hz-EXP | 380 | 75 | 110 | 1 | 0 | One-way | 71000000
| LSFS-3075S-0112-50Hz-EXP | 380 | 75 | 110 | 2 | 0 | One-way | 71100000
| LSFS-3075S-0113-50Hz-EXP | 380 | 75 | 110 | 3 | 0 | One-way | 71200000
| LSFS-3075S-0200-50Hz-EXP | 380 | 75 | 220 | 0 | 0 | One-way | 70900000
| LSFS-3075S-0211-50Hz-EXP | 380 | 75 | 220 | 1 | 0 | One-way | 71000000
| LSFS-3075S-0212-50Hz-EXP | 380 | 75 | 220 | 2 | 0 | One-way | 71100000
| LSFS-3075S-0213-50Hz-EXP | 380 | 75 | 220 | 3 | 0 | One-way | 71200000
| LSFS-3075S-C100-50Hz-EXP | 380 | 75 | 220 | 0 | C | One-way | 74400000
| LSFS-3075S-C111-50Hz-EXP | 380 | 75 | 220 | 1 | C | One-way | 74500000
| LSFS-3075S-C112-50Hz-EXP | 380 | 75 | 220 | 2 | C | One-way | 74600000
| LSFS-3075S-C113-50Hz-EXP | 380 | 75 | 220 | 3 | C | One-way | 74600000
| LSFS-3075S-C200-50Hz-EXP | 380 | 75 | 220 | 0 | C | One-way | 74400000
| LSFS-3075S-C211-50Hz-EXP | 380 | 75 | 220 | 1 | C | One-way | 74500000
| LSFS-3075S-C212-50Hz-EXP | 380 | 75 | 220 | 2 | C | One-way | 74600000
| LSFS-3075S-C213-50Hz-EXP | 380 | 75 | 220 | 3 | C | One-way | 74600000
| LSFS-2112S-0100-50Hz-EXP | 220 | 112 | 110 | 0 | 0 | One-way | 121600000
| LSFS-2112S-0111-50Hz-EXP | 220 | 112 | 110 | 1 | 0 | One-way | 121700000
| LSFS-2112S-0112-50Hz-EXP | 220 | 112 | 110 | 2 | 0 | One-way | 121700000
| LSFS-2112S-0113-50Hz-EXP | 220 | 112 | 110 | 3 | 0 | One-way | 121800000
| LSFS-2112S-0200-50Hz-EXP | 220 | 112 | 220 | 0 | 0 | One-way | 121600000
| LSFS-2112S-0211-50Hz-EXP | 220 | 112 | 220 | 1 | 0 | One-way | 121700000
| LSFS-2112S-0212-50Hz-EXP | 220 | 112 | 220 | 2 | 0 | One-way | 121700000
| LSFS-2112S-0213-50Hz-EXP | 220 | 112 | 220 | 3 | 0 | One-way | 121800000
| LSFS-2112S-C100-50Hz-EXP | 220 | 112 | 220 | 0 | C | One-way | 125100000
| LSFS-2112S-C111-50Hz-EXP | 220 | 112 | 220 | 1 | C | One-way | 125200000
| LSFS-2112S-C112-50Hz-EXP | 220 | 112 | 220 | 2 | C | One-way | 125200000
| LSFS-2112S-C113-50Hz-EXP | 220 | 112 | 220 | 3 | C | One-way | 125400000
| LSFS-2112S-C200-50Hz-EXP | 220 | 112 | 220 | 0 | C | One-way | 125100000
| LSFS-2112S-C211-50Hz-EXP | 220 | 112 | 220 | 1 | C | One-way | 125200000
| LSFS-2112S-C212-50Hz-EXP | 220 | 112 | 220 | 2 | C | One-way | 125200000
| LSFS-2112S-C213-50Hz-EXP | 220 | 112 | 220 | 3 | C | One-way | 125400000
| LSFS-3112S-0100-50Hz-EXP | 380 | 112 | 110 | 0 | 0 | One-way | 76500000
| LSFS-3112S-0111-50Hz-EXP | 380 | 112 | 110 | 1 | 0 | One-way | 76500000
| LSFS-3112S-0112-50Hz-EXP | 380 | 112 | 110 | 2 | 0 | One-way | 76600000
| LSFS-3112S-0113-50Hz-EXP | 380 | 112 | 110 | 3 | 0 | One-way | 76700000
| LSFS-3112S-0200-50Hz-EXP | 380 | 112 | 220 | 0 | 0 | One-way | 76500000
| LSFS-3112S-0211-50Hz-EXP | 380 | 112 | 220 | 1 | 0 | One-way | 76500000
| LSFS-3112S-0212-50Hz-EXP | 380 | 112 | 220 | 2 | 0 | One-way | 76600000
| LSFS-3112S-0213-50Hz-EXP | 380 | 112 | 220 | 3 | 0 | One-way | 76700000
| LSFS-3112S-C100-50Hz-EXP | 380 | 112 | 220 | 0 | C | One-way | 79900000
| LSFS-3112S-C111-50Hz-EXP | 380 | 112 | 220 | 1 | C | One-way | 80000000
| LSFS-3112S-C112-50Hz-EXP | 380 | 112 | 220 | 2 | C | One-way | 80000000
| LSFS-3112S-C113-50Hz-EXP | 380 | 112 | 220 | 3 | C | One-way | 80100000
| LSFS-3112S-C200-50Hz-EXP | 380 | 112 | 220 | 0 | C | One-way | 79900000
| LSFS-3112S-C211-50Hz-EXP | 380 | 112 | 220 | 1 | C | One-way | 80000000
| LSFS-3112S-C212-50Hz-EXP | 380 | 112 | 220 | 2 | C | One-way | 80000000
| LSFS-3112S-C213-50Hz-EXP | 380 | 112 | 220 | 3 | C | One-way | 80100000
| LSFS-4022S-0100-50Hz-EXP | 440 | 22 | 110 | 0 | 0 | One-way | 29100000
| LSFS-4022S-0111-50Hz-EXP | 440 | 22 | 110 | 1 | 0 | One-way | 29300000
| LSFS-4022S-0112-50Hz-EXP | 440 | 22 | 110 | 2 | 0 | One-way | 29400000
| LSFS-4022S-0113-50Hz-EXP | 440 | 22 | 110 | 3 | 0 | One-way | 29500000
| LSFS-4022S-0200-50Hz-EXP | 440 | 22 | 220 | 0 | 0 | One-way | 29100000
| LSFS-4022S-0211-50Hz-EXP | 440 | 22 | 220 | 1 | 0 | One-way | 29300000
| LSFS-4022S-0212-50Hz-EXP | 440 | 22 | 220 | 2 | 0 | One-way | 29400000
| LSFS-4022S-0213-50Hz-EXP | 440 | 22 | 220 | 3 | 0 | One-way | 29500000
| LSFS-4022S-C100-50Hz-EXP | 440 | 22 | 220 | 0 | C | One-way | 32700000
| LSFS-4022S-C111-50Hz-EXP | 440 | 22 | 220 | 1 | C | One-way | 32800000
| LSFS-4022S-C112-50Hz-EXP | 440 | 22 | 220 | 2 | C | One-way | 32900000
| LSFS-4022S-C113-50Hz-EXP | 440 | 22 | 220 | 3 | C | One-way | 32900000
| LSFS-4022S-C200-50Hz-EXP | 440 | 22 | 220 | 0 | C | One-way | 32700000
| LSFS-4022S-C211-50Hz-EXP | 440 | 22 | 220 | 1 | C | One-way | 32800000
| LSFS-4022S-C212-50Hz-EXP | 440 | 22 | 220 | 2 | C | One-way | 32900000
| LSFS-4022S-C213-50Hz-EXP | 440 | 22 | 220 | 3 | C | One-way | 32900000
| LSFS-2150S-0100-50Hz-EXP | 220 | 150 | 110 | 0 | 0 | One-way | 215500000
| LSFS-2150S-0111-50Hz-EXP | 220 | 150 | 110 | 1 | 0 | One-way | 215600000
| LSFS-2150S-0112-50Hz-EXP | 220 | 150 | 110 | 2 | 0 | One-way | 215700000
| LSFS-2150S-0113-50Hz-EXP | 220 | 150 | 110 | 3 | 0 | One-way | 215700000
| LSFS-2150S-0200-50Hz-EXP | 220 | 150 | 220 | 0 | 0 | One-way | 215500000
| LSFS-2150S-0211-50Hz-EXP | 220 | 150 | 220 | 1 | 0 | One-way | 215600000
| LSFS-2150S-0212-50Hz-EXP | 220 | 150 | 220 | 2 | 0 | One-way | 215700000
| LSFS-2150S-0213-50Hz-EXP | 220 | 150 | 220 | 3 | 0 | One-way | 215700000
| LSFS-2150S-C100-50Hz-EXP | 220 | 150 | 220 | 0 | C | One-way | 219000000
| LSFS-2150S-C111-50Hz-EXP | 220 | 150 | 220 | 1 | C | One-way | 219000000
| LSFS-2150S-C112-50Hz-EXP | 220 | 150 | 220 | 2 | C | One-way | 219100000
| LSFS-2150S-C113-50Hz-EXP | 220 | 150 | 220 | 3 | C | One-way | 219200000
| LSFS-2150S-C200-50Hz-EXP | 220 | 150 | 220 | 0 | C | One-way | 219000000
| LSFS-2150S-C211-50Hz-EXP | 220 | 150 | 220 | 1 | C | One-way | 219000000
| LSFS-2150S-C212-50Hz-EXP | 220 | 150 | 220 | 2 | C | One-way | 219100000
| LSFS-2150S-C213-50Hz-EXP | 220 | 150 | 220 | 3 | C | One-way | 219200000
| LSFS-3150S-0100-50Hz-EXP | 380 | 150 | 110 | 0 | 0 | One-way | 83400000
| LSFS-3150S-0111-50Hz-EXP | 380 | 150 | 110 | 1 | 0 | One-way | 83500000
| LSFS-3150S-0112-50Hz-EXP | 380 | 150 | 110 | 2 | 0 | One-way | 83500000
| LSFS-3150S-0113-50Hz-EXP | 380 | 150 | 110 | 3 | 0 | One-way | 83600000
| LSFS-3150S-0200-50Hz-EXP | 380 | 150 | 220 | 0 | 0 | One-way | 83400000
| LSFS-3150S-0211-50Hz-EXP | 380 | 150 | 220 | 1 | 0 | One-way | 83500000
| LSFS-3150S-0212-50Hz-EXP | 380 | 150 | 220 | 2 | 0 | One-way | 83500000
| LSFS-3150S-0213-50Hz-EXP | 380 | 150 | 220 | 3 | 0 | One-way | 83600000
| LSFS-3150S-C100-50Hz-EXP | 380 | 150 | 220 | 0 | C | One-way | 86900000
| LSFS-3150S-C111-50Hz-EXP | 380 | 150 | 220 | 1 | C | One-way | 86900000
| LSFS-3150S-C112-50Hz-EXP | 380 | 150 | 220 | 2 | C | One-way | 87000000
| LSFS-3150S-C113-50Hz-EXP | 380 | 150 | 220 | 3 | C | One-way | 87100000
| LSFS-3150S-C200-50Hz-EXP | 380 | 150 | 220 | 0 | C | One-way | 86900000
| LSFS-3150S-C211-50Hz-EXP | 380 | 150 | 220 | 1 | C | One-way | 86900000
| LSFS-3150S-C212-50Hz-EXP | 380 | 150 | 220 | 2 | C | One-way | 87000000
| LSFS-3150S-C213-50Hz-EXP | 380 | 150 | 220 | 3 | C | One-way | 87100000
| LSFS-4150S-0100-50Hz-EXP | 440 | 150 | 110 | 0 | 0 | One-way | 83400000
| LSFS-4150S-0111-50Hz-EXP | 440 | 150 | 110 | 1 | 0 | One-way | 83500000
| LSFS-4150S-0112-50Hz-EXP | 440 | 150 | 110 | 2 | 0 | One-way | 83500000
| LSFS-4150S-0113-50Hz-EXP | 440 | 150 | 110 | 3 | 0 | One-way | 83600000
| LSFS-4150S-0200-50Hz-EXP | 440 | 150 | 220 | 0 | 0 | One-way | 83400000
| LSFS-4150S-0211-50Hz-EXP | 440 | 150 | 220 | 1 | 0 | One-way | 83500000
| LSFS-4150S-0212-50Hz-EXP | 440 | 150 | 220 | 2 | 0 | One-way | 83500000
| LSFS-4150S-0213-50Hz-EXP | 440 | 150 | 220 | 3 | 0 | One-way | 83600000
| LSFS-4150S-C100-50Hz-EXP | 440 | 150 | 220 | 0 | C | One-way | 86900000
| LSFS-4150S-C111-50Hz-EXP | 440 | 150 | 220 | 1 | C | One-way | 86900000
| LSFS-4150S-C112-50Hz-EXP | 440 | 150 | 220 | 2 | C | One-way | 87000000
| LSFS-4150S-C113-50Hz-EXP | 440 | 150 | 220 | 3 | C | One-way | 87100000
| LSFS-4150S-C200-50Hz-EXP | 440 | 150 | 220 | 0 | C | One-way | 86900000
| LSFS-4150S-C211-50Hz-EXP | 440 | 150 | 220 | 1 | C | One-way | 86900000
| LSFS-4150S-C212-50Hz-EXP | 440 | 150 | 220 | 2 | C | One-way | 87000000
| LSFS-4150S-C213-50Hz-EXP | 440 | 150 | 220 | 3 | C | One-way | 87100000
| LSFS-4030S-0100-50Hz-EXP | 440 | 30 | 110 | 0 | 0 | One-way | 42400000
| LSFS-4030S-0111-50Hz-EXP | 440 | 30 | 110 | 1 | 0 | One-way | 42400000
| LSFS-4030S-0112-50Hz-EXP | 440 | 30 | 110 | 2 | 0 | One-way | 42500000
| LSFS-4030S-0113-50Hz-EXP | 440 | 30 | 110 | 3 | 0 | One-way | 42600000
| LSFS-4030S-0200-50Hz-EXP | 440 | 30 | 220 | 0 | 0 | One-way | 42400000
| LSFS-4030S-0211-50Hz-EXP | 440 | 30 | 220 | 1 | 0 | One-way | 42400000
| LSFS-4030S-0212-50Hz-EXP | 440 | 30 | 220 | 2 | 0 | One-way | 42500000
| LSFS-4030S-0213-50Hz-EXP | 440 | 30 | 220 | 3 | 0 | One-way | 42600000
| LSFS-4030S-C100-50Hz-EXP | 440 | 30 | 220 | 0 | C | One-way | 45900000
| LSFS-4030S-C111-50Hz-EXP | 440 | 30 | 220 | 1 | C | One-way | 45900000
| LSFS-4030S-C112-50Hz-EXP | 440 | 30 | 220 | 2 | C | One-way | 46000000
| LSFS-4030S-C113-50Hz-EXP | 440 | 30 | 220 | 3 | C | One-way | 46000000
| LSFS-4030S-C200-50Hz-EXP | 440 | 30 | 220 | 0 | C | One-way | 45900000
| LSFS-4030S-C211-50Hz-EXP | 440 | 30 | 220 | 1 | C | One-way | 45900000
| LSFS-4030S-C212-50Hz-EXP | 440 | 30 | 220 | 2 | C | One-way | 46000000
| LSFS-4030S-C213-50Hz-EXP | 440 | 30 | 220 | 3 | C | One-way | 46000000
| LSFS-3195S-0100-50Hz-EXP | 380 | 195 | 110 | 0 | 0 | One-way | 132100000
| LSFS-3195S-0111-50Hz-EXP | 380 | 195 | 110 | 1 | 0 | One-way | 132100000
| LSFS-3195S-0112-50Hz-EXP | 380 | 195 | 110 | 2 | 0 | One-way | 132300000
| LSFS-3195S-0113-50Hz-EXP | 380 | 195 | 110 | 3 | 0 | One-way | 132300000
| LSFS-3195S-0200-50Hz-EXP | 380 | 195 | 220 | 0 | 0 | One-way | 132100000
| LSFS-3195S-0211-50Hz-EXP | 380 | 195 | 220 | 1 | 0 | One-way | 132100000
| LSFS-3195S-0212-50Hz-EXP | 380 | 195 | 220 | 2 | 0 | One-way | 132300000
| LSFS-3195S-0213-50Hz-EXP | 380 | 195 | 220 | 3 | 0 | One-way | 132300000
| LSFS-3195S-C100-50Hz-EXP | 380 | 195 | 220 | 0 | C | One-way | 135500000
| LSFS-3195S-C111-50Hz-EXP | 380 | 195 | 220 | 1 | C | One-way | 135700000
| LSFS-3195S-C112-50Hz-EXP | 380 | 195 | 220 | 2 | C | One-way | 135700000
| LSFS-3195S-C113-50Hz-EXP | 380 | 195 | 220 | 3 | C | One-way | 135800000
| LSFS-3195S-C200-50Hz-EXP | 380 | 195 | 220 | 0 | C | One-way | 135500000
| LSFS-3195S-C211-50Hz-EXP | 380 | 195 | 220 | 1 | C | One-way | 135700000
| LSFS-3195S-C212-50Hz-EXP | 380 | 195 | 220 | 2 | C | One-way | 135700000
| LSFS-3195S-C213-50Hz-EXP | 380 | 195 | 220 | 3 | C | One-way | 135800000
| LSFS-4195S-0100-50Hz-EXP | 440 | 195 | 110 | 0 | 0 | One-way | 132100000
| LSFS-4195S-0111-50Hz-EXP | 440 | 195 | 110 | 1 | 0 | One-way | 132100000
| LSFS-4195S-0112-50Hz-EXP | 440 | 195 | 110 | 2 | 0 | One-way | 132300000
| LSFS-4195S-0113-50Hz-EXP | 440 | 195 | 110 | 3 | 0 | One-way | 132300000
| LSFS-4195S-0200-50Hz-EXP | 440 | 195 | 220 | 0 | 0 | One-way | 132100000
| LSFS-4195S-0211-50Hz-EXP | 440 | 195 | 220 | 1 | 0 | One-way | 132100000
| LSFS-4195S-0212-50Hz-EXP | 440 | 195 | 220 | 2 | 0 | One-way | 132300000
| LSFS-4195S-0213-50Hz-EXP | 440 | 195 | 220 | 3 | 0 | One-way | 132300000
| LSFS-4195S-C100-50Hz-EXP | 440 | 195 | 220 | 0 | C | One-way | 135500000
| LSFS-4195S-C111-50Hz-EXP | 440 | 195 | 220 | 1 | C | One-way | 135700000
| LSFS-4195S-C112-50Hz-EXP | 440 | 195 | 220 | 2 | C | One-way | 135700000
| LSFS-4195S-C113-50Hz-EXP | 440 | 195 | 220 | 3 | C | One-way | 135800000
| LSFS-4195S-C200-50Hz-EXP | 440 | 195 | 220 | 0 | C | One-way | 135500000
| LSFS-4195S-C211-50Hz-EXP | 440 | 195 | 220 | 1 | C | One-way | 135700000
| LSFS-4195S-C212-50Hz-EXP | 440 | 195 | 220 | 2 | C | One-way | 135700000
| LSFS-4195S-C213-50Hz-EXP | 440 | 195 | 220 | 3 | C | One-way | 135800000
| LSFS-4037S-0100-50Hz-EXP | 440 | 37 | 110 | 0 | 0 | One-way | 43800000
| LSFS-4037S-0111-50Hz-EXP | 440 | 37 | 110 | 1 | 0 | One-way | 43900000
| LSFS-4037S-0112-50Hz-EXP | 440 | 37 | 110 | 2 | 0 | One-way | 43900000
| LSFS-4037S-0113-50Hz-EXP | 440 | 37 | 110 | 3 | 0 | One-way | 44000000
| LSFS-4037S-0200-50Hz-EXP | 440 | 37 | 220 | 0 | 0 | One-way | 43800000
| LSFS-4037S-0211-50Hz-EXP | 440 | 37 | 220 | 1 | 0 | One-way | 43900000
| LSFS-4037S-0212-50Hz-EXP | 440 | 37 | 220 | 2 | 0 | One-way | 43900000
| LSFS-4037S-0213-50Hz-EXP | 440 | 37 | 220 | 3 | 0 | One-way | 44000000
| LSFS-4037S-C100-50Hz-EXP | 440 | 37 | 220 | 0 | C | One-way | 47300000
| LSFS-4037S-C111-50Hz-EXP | 440 | 37 | 220 | 1 | C | One-way | 47400000
| LSFS-4037S-C112-50Hz-EXP | 440 | 37 | 220 | 2 | C | One-way | 47400000
| LSFS-4037S-C113-50Hz-EXP | 440 | 37 | 220 | 3 | C | One-way | 47500000
| LSFS-4037S-C200-50Hz-EXP | 440 | 37 | 220 | 0 | C | One-way | 47300000
| LSFS-4037S-C211-50Hz-EXP | 440 | 37 | 220 | 1 | C | One-way | 47400000
| LSFS-4037S-C212-50Hz-EXP | 440 | 37 | 220 | 2 | C | One-way | 47400000
| LSFS-4037S-C213-50Hz-EXP | 440 | 37 | 220 | 3 | C | One-way | 47500000
| LSFS-3240S-0100-50Hz-EXP | 380 | 240 | 110 | 0 | 0 | One-way | 139100000
| LSFS-3240S-0111-50Hz-EXP | 380 | 240 | 110 | 1 | 0 | One-way | 139200000
| LSFS-3240S-0112-50Hz-EXP | 380 | 240 | 110 | 2 | 0 | One-way | 139200000
| LSFS-3240S-0113-50Hz-EXP | 380 | 240 | 110 | 3 | 0 | One-way | 139300000
| LSFS-3240S-0200-50Hz-EXP | 380 | 240 | 220 | 0 | 0 | One-way | 139100000
| LSFS-3240S-0211-50Hz-EXP | 380 | 240 | 220 | 1 | 0 | One-way | 139200000
| LSFS-3240S-0212-50Hz-EXP | 380 | 240 | 220 | 2 | 0 | One-way | 139200000
| LSFS-3240S-0213-50Hz-EXP | 380 | 240 | 220 | 3 | 0 | One-way | 139300000
| LSFS-3240S-C100-50Hz-EXP | 380 | 240 | 220 | 0 | C | One-way | 142600000
| LSFS-3240S-C111-50Hz-EXP | 380 | 240 | 220 | 1 | C | One-way | 142600000
| LSFS-3240S-C112-50Hz-EXP | 380 | 240 | 220 | 2 | C | One-way | 142700000
| LSFS-3240S-C113-50Hz-EXP | 380 | 240 | 220 | 3 | C | One-way | 142700000
| LSFS-3240S-C200-50Hz-EXP | 380 | 240 | 220 | 0 | C | One-way | 142600000
| LSFS-3240S-C211-50Hz-EXP | 380 | 240 | 220 | 1 | C | One-way | 142600000
| LSFS-3240S-C212-50Hz-EXP | 380 | 240 | 220 | 2 | C | One-way | 142700000
| LSFS-3240S-C213-50Hz-EXP | 380 | 240 | 220 | 3 | C | One-way | 142700000
| LSFS-4240S-0100-50Hz-EXP | 440 | 240 | 110 | 0 | 0 | One-way | 139100000
| LSFS-4240S-0111-50Hz-EXP | 440 | 240 | 110 | 1 | 0 | One-way | 139200000
| LSFS-4240S-0112-50Hz-EXP | 440 | 240 | 110 | 2 | 0 | One-way | 139200000
| LSFS-4240S-0113-50Hz-EXP | 440 | 240 | 110 | 3 | 0 | One-way | 139300000
| LSFS-4240S-0200-50Hz-EXP | 440 | 240 | 220 | 0 | 0 | One-way | 139100000
| LSFS-4240S-0211-50Hz-EXP | 440 | 240 | 220 | 1 | 0 | One-way | 139200000
| LSFS-4240S-0212-50Hz-EXP | 440 | 240 | 220 | 2 | 0 | One-way | 139200000
| LSFS-4240S-0213-50Hz-EXP | 440 | 240 | 220 | 3 | 0 | One-way | 139300000
| LSFS-4240S-C100-50Hz-EXP | 440 | 240 | 220 | 0 | C | One-way | 142600000
| LSFS-4240S-C111-50Hz-EXP | 440 | 240 | 220 | 1 | C | One-way | 142600000
| LSFS-4240S-C112-50Hz-EXP | 440 | 240 | 220 | 2 | C | One-way | 142700000
| LSFS-4240S-C113-50Hz-EXP | 440 | 240 | 220 | 3 | C | One-way | 142700000
| LSFS-4240S-C200-50Hz-EXP | 440 | 240 | 220 | 0 | C | One-way | 142600000
| LSFS-4240S-C211-50Hz-EXP | 440 | 240 | 220 | 1 | C | One-way | 142600000
| LSFS-4240S-C212-50Hz-EXP | 440 | 240 | 220 | 2 | C | One-way | 142700000
| LSFS-4240S-C213-50Hz-EXP | 440 | 240 | 220 | 3 | C | One-way | 142700000
| LSFS-4056S-0100-50Hz-EXP | 440 | 56 | 110 | 0 | 0 | One-way | 55000000
| LSFS-4056S-0111-50Hz-EXP | 440 | 56 | 110 | 1 | 0 | One-way | 55000000
| LSFS-4056S-0112-50Hz-EXP | 440 | 56 | 110 | 2 | 0 | One-way | 55100000
| LSFS-4056S-0113-50Hz-EXP | 440 | 56 | 110 | 3 | 0 | One-way | 55100000
| LSFS-4056S-0200-50Hz-EXP | 440 | 56 | 220 | 0 | 0 | One-way | 55000000
| LSFS-4056S-0211-50Hz-EXP | 440 | 56 | 220 | 1 | 0 | One-way | 55000000
| LSFS-4056S-0212-50Hz-EXP | 440 | 56 | 220 | 2 | 0 | One-way | 55100000
| LSFS-4056S-0213-50Hz-EXP | 440 | 56 | 220 | 3 | 0 | One-way | 55100000
| LSFS-4056S-C100-50Hz-EXP | 440 | 56 | 220 | 0 | C | One-way | 58400000
| LSFS-4056S-C111-50Hz-EXP | 440 | 56 | 220 | 1 | C | One-way | 58500000
| LSFS-4056S-C112-50Hz-EXP | 440 | 56 | 220 | 2 | C | One-way | 58500000
| LSFS-4056S-C113-50Hz-EXP | 440 | 56 | 220 | 3 | C | One-way | 58600000
| LSFS-4056S-C200-50Hz-EXP | 440 | 56 | 220 | 0 | C | One-way | 58400000
| LSFS-4056S-C211-50Hz-EXP | 440 | 56 | 220 | 1 | C | One-way | 58500000
| LSFS-4056S-C212-50Hz-EXP | 440 | 56 | 220 | 2 | C | One-way | 58500000
| LSFS-4056S-C213-50Hz-EXP | 440 | 56 | 220 | 3 | C | One-way | 58600000
| LSFS-3300S-0100-50Hz-EXP | 380 | 300 | 110 | 0 | 0 | One-way | 215500000
| LSFS-3300S-0111-50Hz-EXP | 380 | 300 | 110 | 1 | 0 | One-way | 215600000
| LSFS-3300S-0112-50Hz-EXP | 380 | 300 | 110 | 2 | 0 | One-way | 215700000
| LSFS-3300S-0113-50Hz-EXP | 380 | 300 | 110 | 3 | 0 | One-way | 215700000
| LSFS-3300S-0200-50Hz-EXP | 380 | 300 | 220 | 0 | 0 | One-way | 215500000
| LSFS-3300S-0211-50Hz-EXP | 380 | 300 | 220 | 1 | 0 | One-way | 215600000
| LSFS-3300S-0212-50Hz-EXP | 380 | 300 | 220 | 2 | 0 | One-way | 215700000
| LSFS-3300S-0213-50Hz-EXP | 380 | 300 | 220 | 3 | 0 | One-way | 215700000
| LSFS-3300S-C100-50Hz-EXP | 380 | 300 | 220 | 0 | C | One-way | 219000000
| LSFS-3300S-C111-50Hz-EXP | 380 | 300 | 220 | 1 | C | One-way | 219000000
| LSFS-3300S-C112-50Hz-EXP | 380 | 300 | 220 | 2 | C | One-way | 219100000
| LSFS-3300S-C113-50Hz-EXP | 380 | 300 | 220 | 3 | C | One-way | 219200000
| LSFS-3300S-C200-50Hz-EXP | 380 | 300 | 220 | 0 | C | One-way | 219000000
| LSFS-3300S-C211-50Hz-EXP | 380 | 300 | 220 | 1 | C | One-way | 219000000
| LSFS-3300S-C212-50Hz-EXP | 380 | 300 | 220 | 2 | C | One-way | 219100000
| LSFS-3300S-C213-50Hz-EXP | 380 | 300 | 220 | 3 | C | One-way | 219200000
| LSFS-4300S-0100-50Hz-EXP | 440 | 300 | 110 | 0 | 0 | One-way | 215500000
| LSFS-4300S-0111-50Hz-EXP | 440 | 300 | 110 | 1 | 0 | One-way | 215600000
| LSFS-4300S-0112-50Hz-EXP | 440 | 300 | 110 | 2 | 0 | One-way | 215700000
| LSFS-4300S-0113-50Hz-EXP | 440 | 300 | 110 | 3 | 0 | One-way | 215700000
| LSFS-4300S-0200-50Hz-EXP | 440 | 300 | 220 | 0 | 0 | One-way | 215500000
| LSFS-4300S-0211-50Hz-EXP | 440 | 300 | 220 | 1 | 0 | One-way | 215600000
| LSFS-4300S-0212-50Hz-EXP | 440 | 300 | 220 | 2 | 0 | One-way | 215700000
| LSFS-4300S-0213-50Hz-EXP | 440 | 300 | 220 | 3 | 0 | One-way | 215700000
| LSFS-4300S-C100-50Hz-EXP | 440 | 300 | 220 | 0 | C | One-way | 219000000
| LSFS-4300S-C111-50Hz-EXP | 440 | 300 | 220 | 1 | C | One-way | 219000000
| LSFS-4300S-C112-50Hz-EXP | 440 | 300 | 220 | 2 | C | One-way | 219100000
| LSFS-4300S-C113-50Hz-EXP | 440 | 300 | 220 | 3 | C | One-way | 219200000
| LSFS-4300S-C200-50Hz-EXP | 440 | 300 | 220 | 0 | C | One-way | 219000000
| LSFS-4300S-C211-50Hz-EXP | 440 | 300 | 220 | 1 | C | One-way | 219000000
| LSFS-4300S-C212-50Hz-EXP | 440 | 300 | 220 | 2 | C | One-way | 219100000
| LSFS-4300S-C213-50Hz-EXP | 440 | 300 | 220 | 3 | C | One-way | 219200000
| LSFS-4075S-0100-50Hz-EXP | 440 | 75 | 110 | 0 | 0 | One-way | 70900000
| LSFS-4075S-0111-50Hz-EXP | 440 | 75 | 110 | 1 | 0 | One-way | 71000000
| LSFS-4075S-0112-50Hz-EXP | 440 | 75 | 110 | 2 | 0 | One-way | 71100000
| LSFS-4075S-0113-50Hz-EXP | 440 | 75 | 110 | 3 | 0 | One-way | 71200000
| LSFS-4075S-0200-50Hz-EXP | 440 | 75 | 220 | 0 | 0 | One-way | 70900000
| LSFS-4075S-0211-50Hz-EXP | 440 | 75 | 220 | 1 | 0 | One-way | 71000000
| LSFS-4075S-0212-50Hz-EXP | 440 | 75 | 220 | 2 | 0 | One-way | 71100000
| LSFS-4075S-0213-50Hz-EXP | 440 | 75 | 220 | 3 | 0 | One-way | 71200000
| LSFS-4075S-C100-50Hz-EXP | 440 | 75 | 220 | 0 | C | One-way | 74400000
| LSFS-4075S-C111-50Hz-EXP | 440 | 75 | 220 | 1 | C | One-way | 74500000
| LSFS-4075S-C112-50Hz-EXP | 440 | 75 | 220 | 2 | C | One-way | 74600000
| LSFS-4075S-C113-50Hz-EXP | 440 | 75 | 220 | 3 | C | One-way | 74600000
| LSFS-4075S-C200-50Hz-EXP | 440 | 75 | 220 | 0 | C | One-way | 74400000
| LSFS-4075S-C211-50Hz-EXP | 440 | 75 | 220 | 1 | C | One-way | 74500000
| LSFS-4075S-C212-50Hz-EXP | 440 | 75 | 220 | 2 | C | One-way | 74600000
| LSFS-4075S-C213-50Hz-EXP | 440 | 75 | 220 | 3 | C | One-way | 74600000
| LSFS-4375S-0100-50Hz-EXP | 440 | 75 | 110 | 0 | 0 | One-way | 232900000
| LSFS-4375S-0111-50Hz-EXP | 440 | 75 | 110 | 1 | 0 | One-way | 232900000
| LSFS-4375S-0112-50Hz-EXP | 440 | 75 | 110 | 2 | 0 | One-way | 233000000
| LSFS-4375S-0113-50Hz-EXP | 440 | 75 | 110 | 3 | 0 | One-way | 233100000
| LSFS-4375S-0200-50Hz-EXP | 440 | 75 | 220 | 0 | 0 | One-way | 232900000
| LSFS-4375S-0211-50Hz-EXP | 440 | 75 | 220 | 1 | 0 | One-way | 232900000
| LSFS-4375S-0212-50Hz-EXP | 440 | 75 | 220 | 2 | 0 | One-way | 233000000
| LSFS-4375S-0213-50Hz-EXP | 440 | 75 | 220 | 3 | 0 | One-way | 233100000
| LSFS-4375S-C100-50Hz-EXP | 440 | 75 | 220 | 0 | C | One-way | 236400000
| LSFS-4375S-C111-50Hz-EXP | 440 | 75 | 220 | 1 | C | One-way | 236400000
| LSFS-4375S-C112-50Hz-EXP | 440 | 75 | 220 | 2 | C | One-way | 236500000
| LSFS-4375S-C113-50Hz-EXP | 440 | 75 | 220 | 3 | C | One-way | 236600000
| LSFS-4375S-C200-50Hz-EXP | 440 | 75 | 220 | 0 | C | One-way | 236400000
| LSFS-4375S-C211-50Hz-EXP | 440 | 75 | 220 | 1 | C | One-way | 236400000
| LSFS-4375S-C212-50Hz-EXP | 440 | 75 | 220 | 2 | C | One-way | 236500000
| LSFS-4375S-C213-50Hz-EXP | 440 | 75 | 220 | 3 | C | One-way | 236600000
| LSFS-4112S-0100-50Hz-EXP | 440 | 112 | 110 | 0 | 0 | One-way | 76500000
| LSFS-4112S-0111-50Hz-EXP | 440 | 112 | 110 | 1 | 0 | One-way | 76500000
| LSFS-4112S-0112-50Hz-EXP | 440 | 112 | 110 | 2 | 0 | One-way | 76600000
| LSFS-4112S-0113-50Hz-EXP | 440 | 112 | 110 | 3 | 0 | One-way | 76700000
| LSFS-4112S-0200-50Hz-EXP | 440 | 112 | 220 | 0 | 0 | One-way | 76500000
| LSFS-4112S-0211-50Hz-EXP | 440 | 112 | 220 | 1 | 0 | One-way | 76500000
| LSFS-4112S-0212-50Hz-EXP | 440 | 112 | 220 | 2 | 0 | One-way | 76600000
| LSFS-4112S-0213-50Hz-EXP | 440 | 112 | 220 | 3 | 0 | One-way | 76700000
| LSFS-4112S-C100-50Hz-EXP | 440 | 112 | 220 | 0 | C | One-way | 79900000
| LSFS-4112S-C111-50Hz-EXP | 440 | 112 | 220 | 1 | C | One-way | 80000000
| LSFS-4112S-C112-50Hz-EXP | 440 | 112 | 220 | 2 | C | One-way | 80000000
| LSFS-4112S-C113-50Hz-EXP | 440 | 112 | 220 | 3 | C | One-way | 80100000
| LSFS-4112S-C200-50Hz-EXP | 440 | 112 | 220 | 0 | C | One-way | 79900000
| LSFS-4112S-C211-50Hz-EXP | 440 | 112 | 220 | 1 | C | One-way | 80000000
| LSFS-4112S-C212-50Hz-EXP | 440 | 112 | 220 | 2 | C | One-way | 80000000
| LSFS-4112S-C213-50Hz-EXP | 440 | 112 | 220 | 3 | C | One-way | 80100000
| LSFS-3450S-0100-50Hz-EXP | 380 | 450 | 110 | 0 | 0 | One-way | 298900000
| LSFS-3450S-0111-50Hz-EXP | 380 | 450 | 110 | 1 | 0 | One-way | 299000000
| LSFS-3450S-0112-50Hz-EXP | 380 | 450 | 110 | 2 | 0 | One-way | 299000000
| LSFS-3450S-0113-50Hz-EXP | 380 | 450 | 110 | 3 | 0 | One-way | 299100000
| LSFS-3450S-0200-50Hz-EXP | 380 | 450 | 220 | 0 | 0 | One-way | 298900000
| LSFS-3450S-0211-50Hz-EXP | 380 | 450 | 220 | 1 | 0 | One-way | 299000000
| LSFS-3450S-0212-50Hz-EXP | 380 | 450 | 220 | 2 | 0 | One-way | 299000000
| LSFS-3450S-0213-50Hz-EXP | 380 | 450 | 220 | 3 | 0 | One-way | 299100000
| LSFS-3450S-C100-50Hz-EXP | 380 | 450 | 220 | 0 | C | One-way | 302400000
| LSFS-3450S-C111-50Hz-EXP | 380 | 450 | 220 | 1 | C | One-way | 302400000
| LSFS-3450S-C112-50Hz-EXP | 380 | 450 | 220 | 2 | C | One-way | 302500000
| LSFS-3450S-C113-50Hz-EXP | 380 | 450 | 220 | 3 | C | One-way | 302500000
| LSFS-3450S-C200-50Hz-EXP | 380 | 450 | 220 | 0 | C | One-way | 302400000
| LSFS-3450S-C211-50Hz-EXP | 380 | 450 | 220 | 1 | C | One-way | 302400000
| LSFS-3450S-C212-50Hz-EXP | 380 | 450 | 220 | 2 | C | One-way | 302500000
| LSFS-3450S-C213-50Hz-EXP | 380 | 450 | 220 | 3 | C | One-way | 302500000
| LSFS-4600S-0100-50Hz-EXP | 440 | 600 | 110 | 0 | 0 | One-way | 444900000
| LSFS-4600S-0111-50Hz-EXP | 440 | 600 | 110 | 1 | 0 | One-way | 445000000
| LSFS-4600S-0112-50Hz-EXP | 440 | 600 | 110 | 2 | 0 | One-way | 445000000
| LSFS-4600S-0113-50Hz-EXP | 440 | 600 | 110 | 3 | 0 | One-way | 445100000
| LSFS-4600S-0200-50Hz-EXP | 440 | 600 | 220 | 0 | 0 | One-way | 444900000
| LSFS-4600S-0211-50Hz-EXP | 440 | 600 | 220 | 1 | 0 | One-way | 445000000
| LSFS-4600S-0212-50Hz-EXP | 440 | 600 | 220 | 2 | 0 | One-way | 445000000
| LSFS-4600S-0213-50Hz-EXP | 440 | 600 | 220 | 3 | 0 | One-way | 445100000
| LSFS-4600S-C100-50Hz-EXP | 440 | 600 | 220 | 0 | C | One-way | 448400000
| LSFS-4600S-C111-50Hz-EXP | 440 | 600 | 220 | 1 | C | One-way | 448400000
| LSFS-4600S-C112-50Hz-EXP | 440 | 600 | 220 | 2 | C | One-way | 448500000
| LSFS-4600S-C113-50Hz-EXP | 440 | 600 | 220 | 3 | C | One-way | 448500000
| LSFS-4600S-C200-50Hz-EXP | 440 | 600 | 220 | 0 | C | One-way | 448400000
| LSFS-4600S-C211-50Hz-EXP | 440 | 600 | 220 | 1 | C | One-way | 448400000
| LSFS-4600S-C212-50Hz-EXP | 440 | 600 | 220 | 2 | C | One-way | 448500000
| LSFS-4600S-C213-50Hz-EXP | 440 | 600 | 220 | 3 | C | One-way | 448500000
| LSFS-4450S-0100-50Hz-EXP | 440 | 450 | 110 | 0 | 0 | One-way | 298900000
| LSFS-4450S-0111-50Hz-EXP | 440 | 450 | 110 | 1 | 0 | One-way | 299000000
| LSFS-4450S-0112-50Hz-EXP | 440 | 450 | 110 | 2 | 0 | One-way | 299000000
| LSFS-4450S-0113-50Hz-EXP | 440 | 450 | 110 | 3 | 0 | One-way | 299100000
| LSFS-4450S-0200-50Hz-EXP | 440 | 450 | 220 | 0 | 0 | One-way | 298900000
| LSFS-4450S-0211-50Hz-EXP | 440 | 450 | 220 | 1 | 0 | One-way | 299000000
| LSFS-4450S-0212-50Hz-EXP | 440 | 450 | 220 | 2 | 0 | One-way | 299000000
| LSFS-4450S-0213-50Hz-EXP | 440 | 450 | 220 | 3 | 0 | One-way | 299100000
| LSFS-4450S-C100-50Hz-EXP | 440 | 450 | 220 | 0 | C | One-way | 302400000
| LSFS-4450S-C111-50Hz-EXP | 440 | 450 | 220 | 1 | C | One-way | 302400000
| LSFS-4450S-C112-50Hz-EXP | 440 | 450 | 220 | 2 | C | One-way | 302500000
| LSFS-4450S-C113-50Hz-EXP | 440 | 450 | 220 | 3 | C | One-way | 302500000
| LSFS-4450S-C200-50Hz-EXP | 440 | 450 | 220 | 0 | C | One-way | 302400000
| LSFS-4450S-C211-50Hz-EXP | 440 | 450 | 220 | 1 | C | One-way | 302400000
| LSFS-4450S-C212-50Hz-EXP | 440 | 450 | 220 | 2 | C | One-way | 302500000
| LSFS-4450S-C213-50Hz-EXP | 440 | 450 | 220 | 3 | C | One-way | 302500000
| LSFS-3375S-0100-50Hz-EXP | 380 | 375 | 110 | 0 | 0 | One-way | 232900000
| LSFS-3375S-0111-50Hz-EXP | 380 | 375 | 110 | 1 | 0 | One-way | 232900000
| LSFS-3375S-0112-50Hz-EXP | 380 | 375 | 110 | 2 | 0 | One-way | 233000000
| LSFS-3375S-0113-50Hz-EXP | 380 | 375 | 110 | 3 | 0 | One-way | 233100000
| LSFS-3375S-0200-50Hz-EXP | 380 | 375 | 220 | 0 | 0 | One-way | 232900000
| LSFS-3375S-0211-50Hz-EXP | 380 | 375 | 220 | 1 | 0 | One-way | 232900000
| LSFS-3375S-0212-50Hz-EXP | 380 | 375 | 220 | 2 | 0 | One-way | 233000000
| LSFS-3375S-0213-50Hz-EXP | 380 | 375 | 220 | 3 | 0 | One-way | 233100000
| LSFS-3375S-C100-50Hz-EXP | 380 | 375 | 220 | 0 | C | One-way | 236400000
| LSFS-3375S-C111-50Hz-EXP | 380 | 375 | 220 | 1 | C | One-way | 236400000
| LSFS-3375S-C112-50Hz-EXP | 380 | 375 | 220 | 2 | C | One-way | 236500000
| LSFS-3375S-C113-50Hz-EXP | 380 | 375 | 220 | 3 | C | One-way | 236600000
| LSFS-3375S-C200-50Hz-EXP | 380 | 375 | 220 | 0 | C | One-way | 236400000
| LSFS-3375S-C211-50Hz-EXP | 380 | 375 | 220 | 1 | C | One-way | 236400000
| LSFS-3375S-C212-50Hz-EXP | 380 | 375 | 220 | 2 | C | One-way | 236500000
| LSFS-3375S-C213-50Hz-EXP | 380 | 375 | 220 | 3 | C | One-way | 236600000
| LSFS-3600S-0100-50Hz-EXP | 380 | 600 | 110 | 0 | 0 | One-way | 444900000
| LSFS-3600S-0111-50Hz-EXP | 380 | 600 | 110 | 1 | 0 | One-way | 445000000
| LSFS-3600S-0112-50Hz-EXP | 380 | 600 | 110 | 2 | 0 | One-way | 445000000
| LSFS-3600S-0113-50Hz-EXP | 380 | 600 | 110 | 3 | 0 | One-way | 445100000
| LSFS-3600S-0200-50Hz-EXP | 380 | 600 | 220 | 0 | 0 | One-way | 444900000
| LSFS-3600S-0211-50Hz-EXP | 380 | 600 | 220 | 1 | 0 | One-way | 445000000
| LSFS-3600S-0212-50Hz-EXP | 380 | 600 | 220 | 2 | 0 | One-way | 445000000
| LSFS-3600S-0213-50Hz-EXP | 380 | 600 | 220 | 3 | 0 | One-way | 445100000
| LSFS-3600S-C100-50Hz-EXP | 380 | 600 | 220 | 0 | C | One-way | 448400000
| LSFS-3600S-C111-50Hz-EXP | 380 | 600 | 220 | 1 | C | One-way | 448400000
| LSFS-3600S-C112-50Hz-EXP | 380 | 600 | 220 | 2 | C | One-way | 448500000
| LSFS-3600S-C113-50Hz-EXP | 380 | 600 | 220 | 3 | C | One-way | 448500000
| LSFS-3600S-C200-50Hz-EXP | 380 | 600 | 220 | 0 | C | One-way | 448400000
| LSFS-3600S-C211-50Hz-EXP | 380 | 600 | 220 | 1 | C | One-way | 448400000
| LSFS-3600S-C212-50Hz-EXP | 380 | 600 | 220 | 2 | C | One-way | 448500000
| LSFS-3600S-C213-50Hz-EXP | 380 | 600 | 220 | 3 | C | One-way | 448500000
| LSFS-2098S-0100-50Hz-EXP | 220 | 98 | 110 | 0 | 0 | One-way | 121600000
| LSFS-2098S-0111-50Hz-EXP | 220 | 98 | 110 | 1 | 0 | One-way | 121700000
| LSFS-2098S-0112-50Hz-EXP | 220 | 98 | 110 | 2 | 0 | One-way | 121700000
| LSFS-2098S-0113-50Hz-EXP | 220 | 98 | 110 | 3 | 0 | One-way | 121800000
| LSFS-2098S-0200-50Hz-EXP | 220 | 98 | 220 | 0 | 0 | One-way | 121600000
| LSFS-2098S-0211-50Hz-EXP | 220 | 98 | 220 | 1 | 0 | One-way | 121700000
| LSFS-2098S-0212-50Hz-EXP | 220 | 98 | 220 | 2 | 0 | One-way | 121700000
| LSFS-2098S-0213-50Hz-EXP | 220 | 98 | 220 | 3 | 0 | One-way | 121800000
| LSFS-2098S-C100-50Hz-EXP | 220 | 98 | 220 | 0 | C | One-way | 125100000
| LSFS-2098S-C111-50Hz-EXP | 220 | 98 | 220 | 1 | C | One-way | 125200000
| LSFS-2098S-C112-50Hz-EXP | 220 | 98 | 220 | 2 | C | One-way | 125200000
| LSFS-2098S-C113-50Hz-EXP | 220 | 98 | 220 | 3 | C | One-way | 125400000
| LSFS-2098S-C200-50Hz-EXP | 220 | 98 | 220 | 0 | C | One-way | 125100000
| LSFS-2098S-C211-50Hz-EXP | 220 | 98 | 220 | 1 | C | One-way | 125200000
| LSFS-2098S-C212-50Hz-EXP | 220 | 98 | 220 | 2 | C | One-way | 125200000
| LSFS-2098S-C213-50Hz-EXP | 220 | 98 | 220 | 3 | C | One-way | 125400000
| LSFS-2187S-0100-50Hz-EXP | 220 | 187 | 110 | 0 | 0 | One-way | 232900000
| LSFS-2187S-0111-50Hz-EXP | 220 | 187 | 110 | 1 | 0 | One-way | 232900000
| LSFS-2187S-0112-50Hz-EXP | 220 | 187 | 110 | 2 | 0 | One-way | 233000000
| LSFS-2187S-0113-50Hz-EXP | 220 | 187 | 110 | 3 | 0 | One-way | 233100000
| LSFS-2187S-0200-50Hz-EXP | 220 | 187 | 220 | 0 | 0 | One-way | 232900000
| LSFS-2187S-0211-50Hz-EXP | 220 | 187 | 220 | 1 | 0 | One-way | 232900000
| LSFS-2187S-0212-50Hz-EXP | 220 | 187 | 220 | 2 | 0 | One-way | 233000000
| LSFS-2187S-0213-50Hz-EXP | 220 | 187 | 220 | 3 | 0 | One-way | 233100000
| LSFS-2187S-C100-50Hz-EXP | 220 | 187 | 220 | 0 | C | One-way | 236400000
| LSFS-2187S-C111-50Hz-EXP | 220 | 187 | 220 | 1 | C | One-way | 236400000
| LSFS-2187S-C112-50Hz-EXP | 220 | 187 | 220 | 2 | C | One-way | 236500000
| LSFS-2187S-C113-50Hz-EXP | 220 | 187 | 220 | 3 | C | One-way | 236600000
| LSFS-2187S-C200-50Hz-EXP | 220 | 187 | 220 | 0 | C | One-way | 236400000
| LSFS-2187S-C211-50Hz-EXP | 220 | 187 | 220 | 1 | C | One-way | 236400000
| LSFS-2187S-C212-50Hz-EXP | 220 | 187 | 220 | 2 | C | One-way | 236500000
| LSFS-2187S-C213-50Hz-EXP | 220 | 187 | 220 | 3 | C | One-way | 236600000
| LSFS-2225S-0100-50Hz-EXP | 220 | 225 | 110 | 0 | 0 | One-way | 298900000
| LSFS-2225S-0111-50Hz-EXP | 220 | 225 | 110 | 1 | 0 | One-way | 299000000
| LSFS-2225S-0112-50Hz-EXP | 220 | 225 | 110 | 2 | 0 | One-way | 299000000
| LSFS-2225S-0113-50Hz-EXP | 220 | 225 | 110 | 3 | 0 | One-way | 299100000
| LSFS-2225S-0200-50Hz-EXP | 220 | 225 | 220 | 0 | 0 | One-way | 298900000
| LSFS-2225S-0211-50Hz-EXP | 220 | 225 | 220 | 1 | 0 | One-way | 299000000
| LSFS-2225S-0212-50Hz-EXP | 220 | 225 | 220 | 2 | 0 | One-way | 299000000
| LSFS-2225S-0213-50Hz-EXP | 220 | 225 | 220 | 3 | 0 | One-way | 299100000
| LSFS-2225S-C100-50Hz-EXP | 220 | 225 | 220 | 0 | C | One-way | 302400000
| LSFS-2225S-C111-50Hz-EXP | 220 | 225 | 220 | 1 | C | One-way | 302400000
| LSFS-2225S-C112-50Hz-EXP | 220 | 225 | 220 | 2 | C | One-way | 302500000
| LSFS-2225S-C113-50Hz-EXP | 220 | 225 | 220 | 3 | C | One-way | 302500000
| LSFS-2225S-C200-50Hz-EXP | 220 | 225 | 220 | 0 | C | One-way | 302400000
| LSFS-2225S-C211-50Hz-EXP | 220 | 225 | 220 | 1 | C | One-way | 302400000
| LSFS-2225S-C212-50Hz-EXP | 220 | 225 | 220 | 2 | C | One-way | 302500000
| LSFS-2225S-C213-50Hz-EXP | 220 | 225 | 220 | 3 | C | One-way | 302500000
| LSFS-2002BPS-0100-50Hz-EXP | 220 | 2.2 | 110 | 0 | 0 | By-Pass | 26900000
| LSFS-2002BPS-0111-50Hz-EXP | 220 | 2.2 | 110 | 1 | 0 | By-Pass | 26900000
| LSFS-2002BPS-0112-50Hz-EXP | 220 | 2.2 | 110 | 2 | 0 | By-Pass | 27000000
| LSFS-2002BPS-0113-50Hz-EXP | 220 | 2.2 | 110 | 3 | 0 | By-Pass | 27000000
| LSFS-2002BPS-0200-50Hz-EXP | 220 | 2.2 | 220 | 0 | 0 | By-Pass | 26900000
| LSFS-2002BPS-0211-50Hz-EXP | 220 | 2.2 | 220 | 1 | 0 | By-Pass | 26900000
| LSFS-2002BPS-0212-50Hz-EXP | 220 | 2.2 | 220 | 2 | 0 | By-Pass | 27000000
| LSFS-2002BPS-0213-50Hz-EXP | 220 | 2.2 | 220 | 3 | 0 | By-Pass | 27000000
| LSFS-2002BPS-C100-50Hz-EXP | 220 | 2.2 | 220 | 0 | C | By-Pass | 30300000
| LSFS-2002BPS-C111-50Hz-EXP | 220 | 2.2 | 220 | 1 | C | By-Pass | 30400000
| LSFS-2002BPS-C112-50Hz-EXP | 220 | 2.2 | 220 | 2 | C | By-Pass | 30400000
| LSFS-2002BPS-C113-50Hz-EXP | 220 | 2.2 | 220 | 3 | C | By-Pass | 30500000
| LSFS-2002BPS-C200-50Hz-EXP | 220 | 2.2 | 220 | 0 | C | By-Pass | 30300000
| LSFS-2002BPS-C211-50Hz-EXP | 220 | 2.2 | 220 | 1 | C | By-Pass | 30400000
| LSFS-2002BPS-C212-50Hz-EXP | 220 | 2.2 | 220 | 2 | C | By-Pass | 30400000
| LSFS-2002BPS-C213-50Hz-EXP | 220 | 2.2 | 220 | 3 | C | By-Pass | 30300000
| LSFS-2003BPS-0100-50Hz-EXP | 220 | 3.7 | 110 | 0 | 0 | By-Pass | 26900000
| LSFS-2003BPS-0111-50Hz-EXP | 220 | 3.7 | 110 | 1 | 0 | By-Pass | 26900000
| LSFS-2003BPS-0112-50Hz-EXP | 220 | 3.7 | 110 | 2 | 0 | By-Pass | 27000000
| LSFS-2003BPS-0113-50Hz-EXP | 220 | 3.7 | 110 | 3 | 0 | By-Pass | 27000000
| LSFS-2003BPS-0200-50Hz-EXP | 220 | 3.7 | 220 | 0 | 0 | By-Pass | 26900000
| LSFS-2003BPS-0211-50Hz-EXP | 220 | 3.7 | 220 | 1 | 0 | By-Pass | 26900000
| LSFS-2003BPS-0212-50Hz-EXP | 220 | 3.7 | 220 | 2 | 0 | By-Pass | 27000000
| LSFS-2003BPS-0213-50Hz-EXP | 220 | 3.7 | 220 | 3 | 0 | By-Pass | 27000000
| LSFS-2003BPS-C100-50Hz-EXP | 220 | 3.7 | 220 | 0 | C | By-Pass | 30300000
| LSFS-2003BPS-C111-50Hz-EXP | 220 | 3.7 | 220 | 1 | C | By-Pass | 30400000
| LSFS-2003BPS-C112-50Hz-EXP | 220 | 3.7 | 220 | 2 | C | By-Pass | 30400000
| LSFS-2003BPS-C113-50Hz-EXP | 220 | 3.7 | 220 | 3 | C | By-Pass | 30500000
| LSFS-2003BPS-C200-50Hz-EXP | 220 | 3.7 | 220 | 0 | C | By-Pass | 30300000
| LSFS-2003BPS-C211-50Hz-EXP | 220 | 3.7 | 220 | 1 | C | By-Pass | 30400000
| LSFS-2003BPS-C212-50Hz-EXP | 220 | 3.7 | 220 | 2 | C | By-Pass | 30400000
| LSFS-2003BPS-C213-50Hz-EXP | 220 | 3.7 | 220 | 3 | C | By-Pass | 30500000
| LSFS-2005BPS-0100-50Hz-EXP | 220 | 5.5 | 110 | 0 | 0 | By-Pass | 27500000
| LSFS-2005BPS-0111-50Hz-EXP | 220 | 5.5 | 110 | 1 | 0 | By-Pass | 27600000
| LSFS-2005BPS-0112-50Hz-EXP | 220 | 5.5 | 110 | 2 | 0 | By-Pass | 27700000
| LSFS-2005BPS-0113-50Hz-EXP | 220 | 5.5 | 110 | 3 | 0 | By-Pass | 27700000
| LSFS-2005BPS-0200-50Hz-EXP | 220 | 5.5 | 220 | 0 | 0 | By-Pass | 27500000
| LSFS-2005BPS-0211-50Hz-EXP | 220 | 5.5 | 220 | 1 | 0 | By-Pass | 27600000
| LSFS-2005BPS-0212-50Hz-EXP | 220 | 5.5 | 220 | 2 | 0 | By-Pass | 27700000
| LSFS-2005BPS-0213-50Hz-EXP | 220 | 5.5 | 220 | 3 | 0 | By-Pass | 27700000
| LSFS-2005BPS-C100-50Hz-EXP | 220 | 5.5 | 220 | 0 | C | By-Pass | 31000000
| LSFS-2005BPS-C111-50Hz-EXP | 220 | 5.5 | 220 | 1 | C | By-Pass | 31000000
| LSFS-2005BPS-C112-50Hz-EXP | 220 | 5.5 | 220 | 2 | C | By-Pass | 31100000
| LSFS-2005BPS-C113-50Hz-EXP | 220 | 5.5 | 220 | 3 | C | By-Pass | 31200000
| LSFS-2005BPS-C200-50Hz-EXP | 220 | 5.5 | 220 | 0 | C | By-Pass | 31000000
| LSFS-2005BPS-C211-50Hz-EXP | 220 | 5.5 | 220 | 1 | C | By-Pass | 31000000
| LSFS-2005BPS-C212-50Hz-EXP | 220 | 5.5 | 220 | 2 | C | By-Pass | 31100000
| LSFS-2005BPS-C213-50Hz-EXP | 220 | 5.5 | 220 | 3 | C | By-Pass | 31200000
| LSFS-2007BPS-0100-50Hz-EXP | 220 | 7.5 | 110 | 0 | 0 | By-Pass | 28200000
| LSFS-2007BPS-0111-50Hz-EXP | 220 | 7.5 | 110 | 1 | 0 | By-Pass | 28300000
| LSFS-2007BPS-0112-50Hz-EXP | 220 | 7.5 | 110 | 2 | 0 | By-Pass | 28300000
| LSFS-2007BPS-0113-50Hz-EXP | 220 | 7.5 | 110 | 3 | 0 | By-Pass | 28400000
| LSFS-2007BPS-0200-50Hz-EXP | 220 | 7.5 | 220 | 0 | 0 | By-Pass | 28200000
| LSFS-2007BPS-0211-50Hz-EXP | 220 | 7.5 | 220 | 1 | 0 | By-Pass | 28300000
| LSFS-2007BPS-0212-50Hz-EXP | 220 | 7.5 | 220 | 2 | 0 | By-Pass | 28300000
| LSFS-2007BPS-0213-50Hz-EXP | 220 | 7.5 | 220 | 3 | 0 | By-Pass | 28400000
| LSFS-2007BPS-C100-50Hz-EXP | 220 | 7.5 | 220 | 0 | C | By-Pass | 31700000
| LSFS-2007BPS-C111-50Hz-EXP | 220 | 7.5 | 220 | 1 | C | By-Pass | 31700000
| LSFS-2007BPS-C112-50Hz-EXP | 220 | 7.5 | 220 | 2 | C | By-Pass | 31800000
| LSFS-2007BPS-C113-50Hz-EXP | 220 | 7.5 | 220 | 3 | C | By-Pass | 31800000
| LSFS-2007BPS-C200-50Hz-EXP | 220 | 7.5 | 220 | 0 | C | By-Pass | 31700000
| LSFS-2007BPS-C211-50Hz-EXP | 220 | 7.5 | 220 | 1 | C | By-Pass | 31700000
| LSFS-2007BPS-C212-50Hz-EXP | 220 | 7.5 | 220 | 2 | C | By-Pass | 31800000
| LSFS-2007BPS-C213-50Hz-EXP | 220 | 7.5 | 220 | 3 | C | By-Pass | 31800000
| LSFS-2011BPS-0100-50Hz-EXP | 220 | 11 | 110 | 0 | 0 | By-Pass | 31700000
| LSFS-2011BPS-0111-50Hz-EXP | 220 | 11 | 110 | 1 | 0 | By-Pass | 31700000
| LSFS-2011BPS-0112-50Hz-EXP | 220 | 11 | 110 | 2 | 0 | By-Pass | 31800000
| LSFS-2011BPS-0113-50Hz-EXP | 220 | 11 | 110 | 3 | 0 | By-Pass | 31800000
| LSFS-2011BPS-0200-50Hz-EXP | 220 | 11 | 220 | 0 | 0 | By-Pass | 31700000
| LSFS-2011BPS-0211-50Hz-EXP | 220 | 11 | 220 | 1 | 0 | By-Pass | 31700000
| LSFS-2011BPS-0212-50Hz-EXP | 220 | 11 | 220 | 2 | 0 | By-Pass | 31800000
| LSFS-2011BPS-0213-50Hz-EXP | 220 | 11 | 220 | 3 | 0 | By-Pass | 31800000
| LSFS-2011BPS-C100-50Hz-EXP | 220 | 11 | 220 | 0 | C | By-Pass | 35100000
| LSFS-2011BPS-C111-50Hz-EXP | 220 | 11 | 220 | 1 | C | By-Pass | 35200000
| LSFS-2011BPS-C112-50Hz-EXP | 220 | 11 | 220 | 2 | C | By-Pass | 35300000
| LSFS-2011BPS-C113-50Hz-EXP | 220 | 11 | 220 | 3 | C | By-Pass | 35300000
| LSFS-2011BPS-C200-50Hz-EXP | 220 | 11 | 220 | 0 | C | By-Pass | 35100000
| LSFS-2011BPS-C211-50Hz-EXP | 220 | 11 | 220 | 1 | C | By-Pass | 35200000
| LSFS-2011BPS-C212-50Hz-EXP | 220 | 11 | 220 | 2 | C | By-Pass | 35300000
| LSFS-2011BPS-C213-50Hz-EXP | 220 | 11 | 220 | 3 | C | By-Pass | 35300000
| LSFS-2015BPS-0100-50Hz-EXP | 220 | 15 | 110 | 0 | 0 | By-Pass | 45600000
| LSFS-2015BPS-0111-50Hz-EXP | 220 | 15 | 110 | 1 | 0 | By-Pass | 45600000
| LSFS-2015BPS-0112-50Hz-EXP | 220 | 15 | 110 | 2 | 0 | By-Pass | 45700000
| LSFS-2015BPS-0113-50Hz-EXP | 220 | 15 | 110 | 3 | 0 | By-Pass | 45700000
| LSFS-2015BPS-0200-50Hz-EXP | 220 | 15 | 220 | 0 | 0 | By-Pass | 45600000
| LSFS-2015BPS-0211-50Hz-EXP | 220 | 15 | 220 | 1 | 0 | By-Pass | 45600000
| LSFS-2015BPS-0212-50Hz-EXP | 220 | 15 | 220 | 2 | 0 | By-Pass | 45700000
| LSFS-2015BPS-0213-50Hz-EXP | 220 | 15 | 220 | 3 | 0 | By-Pass | 45700000
| LSFS-2015BPS-C100-50Hz-EXP | 220 | 15 | 220 | 0 | C | By-Pass | 49000000
| LSFS-2015BPS-C111-50Hz-EXP | 220 | 15 | 220 | 1 | C | By-Pass | 49100000
| LSFS-2015BPS-C112-50Hz-EXP | 220 | 15 | 220 | 2 | C | By-Pass | 49200000
| LSFS-2015BPS-C113-50Hz-EXP | 220 | 15 | 220 | 3 | C | By-Pass | 49200000
| LSFS-2015BPS-C200-50Hz-EXP | 220 | 15 | 220 | 0 | C | By-Pass | 49000000
| LSFS-2015BPS-C211-50Hz-EXP | 220 | 15 | 220 | 1 | C | By-Pass | 49100000
| LSFS-2015BPS-C212-50Hz-EXP | 220 | 15 | 220 | 2 | C | By-Pass | 49200000
| LSFS-2015BPS-C213-50Hz-EXP | 220 | 15 | 220 | 3 | C | By-Pass | 49200000
| LSFS-3003BPS-0100-50Hz-EXP | 380 | 3.7 | 110 | 0 | 0 | By-Pass | 24700000
| LSFS-3003BPS-0111-50Hz-EXP | 380 | 3.7 | 110 | 1 | 0 | By-Pass | 24800000
| LSFS-3003BPS-0112-50Hz-EXP | 380 | 3.7 | 110 | 2 | 0 | By-Pass | 24800000
| LSFS-3003BPS-0113-50Hz-EXP | 380 | 3.7 | 110 | 3 | 0 | By-Pass | 24900000
| LSFS-3003BPS-0200-50Hz-EXP | 380 | 3.7 | 220 | 0 | 0 | By-Pass | 24700000
| LSFS-3003BPS-0211-50Hz-EXP | 380 | 3.7 | 220 | 1 | 0 | By-Pass | 24800000
| LSFS-3003BPS-0212-50Hz-EXP | 380 | 3.7 | 220 | 2 | 0 | By-Pass | 24800000
| LSFS-3003BPS-0213-50Hz-EXP | 380 | 3.7 | 220 | 3 | 0 | By-Pass | 24900000
| LSFS-3003BPS-C100-50Hz-EXP | 380 | 3.7 | 220 | 0 | C | By-Pass | 28200000
| LSFS-3003BPS-C111-50Hz-EXP | 380 | 3.7 | 220 | 1 | C | By-Pass | 28300000
| LSFS-3003BPS-C112-50Hz-EXP | 380 | 3.7 | 220 | 2 | C | By-Pass | 28300000
| LSFS-3003BPS-C113-50Hz-EXP | 380 | 3.7 | 220 | 3 | C | By-Pass | 28400000
| LSFS-3003BPS-C200-50Hz-EXP | 380 | 3.7 | 220 | 0 | C | By-Pass | 28200000
| LSFS-3003BPS-C211-50Hz-EXP | 380 | 3.7 | 220 | 1 | C | By-Pass | 28300000
| LSFS-3003BPS-C212-50Hz-EXP | 380 | 3.7 | 220 | 2 | C | By-Pass | 28300000
| LSFS-3003BPS-C213-50Hz-EXP | 380 | 3.7 | 220 | 3 | C | By-Pass | 28400000
| LSFS-3005BPS-0100-50Hz-EXP | 380 | 5.5 | 110 | 0 | 0 | By-Pass | 26200000
| LSFS-3005BPS-0111-50Hz-EXP | 380 | 5.5 | 110 | 1 | 0 | By-Pass | 26200000
| LSFS-3005BPS-0112-50Hz-EXP | 380 | 5.5 | 110 | 2 | 0 | By-Pass | 26300000
| LSFS-3005BPS-0113-50Hz-EXP | 380 | 5.5 | 110 | 3 | 0 | By-Pass | 26400000
| LSFS-3005BPS-0200-50Hz-EXP | 380 | 5.5 | 220 | 0 | 0 | By-Pass | 26200000
| LSFS-3005BPS-0211-50Hz-EXP | 380 | 5.5 | 220 | 1 | 0 | By-Pass | 26200000
| LSFS-3005BPS-0212-50Hz-EXP | 380 | 5.5 | 220 | 2 | 0 | By-Pass | 26300000
| LSFS-3005BPS-0213-50Hz-EXP | 380 | 5.5 | 220 | 3 | 0 | By-Pass | 26400000
| LSFS-3005BPS-C100-50Hz-EXP | 380 | 5.5 | 220 | 0 | C | By-Pass | 29600000
| LSFS-3005BPS-C111-50Hz-EXP | 380 | 5.5 | 220 | 1 | C | By-Pass | 29700000
| LSFS-3005BPS-C112-50Hz-EXP | 380 | 5.5 | 220 | 2 | C | By-Pass | 29700000
| LSFS-3005BPS-C113-50Hz-EXP | 380 | 5.5 | 220 | 3 | C | By-Pass | 29900000
| LSFS-3005BPS-C200-50Hz-EXP | 380 | 5.5 | 220 | 0 | C | By-Pass | 29600000
| LSFS-3005BPS-C211-50Hz-EXP | 380 | 5.5 | 220 | 1 | C | By-Pass | 29700000
| LSFS-3005BPS-C212-50Hz-EXP | 380 | 5.5 | 220 | 2 | C | By-Pass | 29700000
| LSFS-3005BPS-C213-50Hz-EXP | 380 | 5.5 | 220 | 3 | C | By-Pass | 29900000
| LSFS-3007BPS-0100-50Hz-EXP | 380 | 7.5 | 110 | 0 | 0 | By-Pass | 26900000
| LSFS-3007BPS-0111-50Hz-EXP | 380 | 7.5 | 110 | 1 | 0 | By-Pass | 26900000
| LSFS-3007BPS-0112-50Hz-EXP | 380 | 7.5 | 110 | 2 | 0 | By-Pass | 27000000
| LSFS-3007BPS-0113-50Hz-EXP | 380 | 7.5 | 110 | 3 | 0 | By-Pass | 27000000
| LSFS-3007BPS-0200-50Hz-EXP | 380 | 7.5 | 220 | 0 | 0 | By-Pass | 26900000
| LSFS-3007BPS-0211-50Hz-EXP | 380 | 7.5 | 220 | 1 | 0 | By-Pass | 26900000
| LSFS-3007BPS-0212-50Hz-EXP | 380 | 7.5 | 220 | 2 | 0 | By-Pass | 27000000
| LSFS-3007BPS-0213-50Hz-EXP | 380 | 7.5 | 220 | 3 | 0 | By-Pass | 27000000
| LSFS-3007BPS-C100-50Hz-EXP | 380 | 7.5 | 220 | 0 | C | By-Pass | 30300000
| LSFS-3007BPS-C111-50Hz-EXP | 380 | 7.5 | 220 | 1 | C | By-Pass | 30400000
| LSFS-3007BPS-C112-50Hz-EXP | 380 | 7.5 | 220 | 2 | C | By-Pass | 30400000
| LSFS-3007BPS-C113-50Hz-EXP | 380 | 7.5 | 220 | 3 | C | By-Pass | 30500000
| LSFS-3007BPS-C200-50Hz-EXP | 380 | 7.5 | 220 | 0 | C | By-Pass | 30300000
| LSFS-3007BPS-C211-50Hz-EXP | 380 | 7.5 | 220 | 1 | C | By-Pass | 30400000
| LSFS-3007BPS-C212-50Hz-EXP | 380 | 7.5 | 220 | 2 | C | By-Pass | 30400000
| LSFS-3007BPS-C213-50Hz-EXP | 380 | 7.5 | 220 | 3 | C | By-Pass | 30500000
| LSFS-3011BPS-0100-50Hz-EXP | 380 | 11 | 110 | 0 | 0 | By-Pass | 27800000
| LSFS-3011BPS-0111-50Hz-EXP | 380 | 11 | 110 | 1 | 0 | By-Pass | 27900000
| LSFS-3011BPS-0112-50Hz-EXP | 380 | 11 | 110 | 2 | 0 | By-Pass | 28000000
| LSFS-3011BPS-0113-50Hz-EXP | 380 | 11 | 110 | 3 | 0 | By-Pass | 28000000
| LSFS-3011BPS-0200-50Hz-EXP | 380 | 11 | 220 | 0 | 0 | By-Pass | 27800000
| LSFS-3011BPS-0211-50Hz-EXP | 380 | 11 | 220 | 1 | 0 | By-Pass | 27900000
| LSFS-3011BPS-0212-50Hz-EXP | 380 | 11 | 220 | 2 | 0 | By-Pass | 28000000
| LSFS-3011BPS-0213-50Hz-EXP | 380 | 11 | 220 | 3 | 0 | By-Pass | 28000000
| LSFS-3011BPS-C100-50Hz-EXP | 380 | 11 | 220 | 0 | C | By-Pass | 31300000
| LSFS-3011BPS-C111-50Hz-EXP | 380 | 11 | 220 | 1 | C | By-Pass | 31400000
| LSFS-3011BPS-C112-50Hz-EXP | 380 | 11 | 220 | 2 | C | By-Pass | 31500000
| LSFS-3011BPS-C113-50Hz-EXP | 380 | 11 | 220 | 3 | C | By-Pass | 31500000
| LSFS-3011BPS-C200-50Hz-EXP | 380 | 11 | 220 | 0 | C | By-Pass | 31300000
| LSFS-3011BPS-C211-50Hz-EXP | 380 | 11 | 220 | 1 | C | By-Pass | 31400000
| LSFS-3011BPS-C212-50Hz-EXP | 380 | 11 | 220 | 2 | C | By-Pass | 31500000
| LSFS-3011BPS-C213-50Hz-EXP | 380 | 11 | 220 | 3 | C | By-Pass | 31500000
| LSFS-3015BPS-0100-50Hz-EXP | 380 | 15 | 110 | 0 | 0 | By-Pass | 29600000
| LSFS-3015BPS-0111-50Hz-EXP | 380 | 15 | 110 | 1 | 0 | By-Pass | 29700000
| LSFS-3015BPS-0112-50Hz-EXP | 380 | 15 | 110 | 2 | 0 | By-Pass | 29700000
| LSFS-3015BPS-0113-50Hz-EXP | 380 | 15 | 110 | 3 | 0 | By-Pass | 29900000
| LSFS-3015BPS-0200-50Hz-EXP | 380 | 15 | 220 | 0 | 0 | By-Pass | 29600000
| LSFS-3015BPS-0211-50Hz-EXP | 380 | 15 | 220 | 1 | 0 | By-Pass | 29700000
| LSFS-3015BPS-0212-50Hz-EXP | 380 | 15 | 220 | 2 | 0 | By-Pass | 29700000
| LSFS-3015BPS-0213-50Hz-EXP | 380 | 15 | 220 | 3 | 0 | By-Pass | 29900000
| LSFS-3015BPS-C100-50Hz-EXP | 380 | 15 | 220 | 0 | C | By-Pass | 33100000
| LSFS-3015BPS-C111-50Hz-EXP | 380 | 15 | 220 | 1 | C | By-Pass | 33200000
| LSFS-3015BPS-C112-50Hz-EXP | 380 | 15 | 220 | 2 | C | By-Pass | 33200000
| LSFS-3015BPS-C113-50Hz-EXP | 380 | 15 | 220 | 3 | C | By-Pass | 33300000
| LSFS-3015BPS-C200-50Hz-EXP | 380 | 15 | 220 | 0 | C | By-Pass | 33100000
| LSFS-3015BPS-C211-50Hz-EXP | 380 | 15 | 220 | 1 | C | By-Pass | 33200000
| LSFS-3015BPS-C212-50Hz-EXP | 380 | 15 | 220 | 2 | C | By-Pass | 33200000
| LSFS-3015BPS-C213-50Hz-EXP | 380 | 15 | 220 | 3 | C | By-Pass | 33300000
| LSFS-4003BPS-0100-50Hz-EXP | 440 | 3.7 | 110 | 0 | 0 | By-Pass | 24700000
| LSFS-4003BPS-0111-50Hz-EXP | 440 | 3.7 | 110 | 1 | 0 | By-Pass | 24800000
| LSFS-4003BPS-0112-50Hz-EXP | 440 | 3.7 | 110 | 2 | 0 | By-Pass | 24800000
| LSFS-4003BPS-0113-50Hz-EXP | 440 | 3.7 | 110 | 3 | 0 | By-Pass | 24900000
| LSFS-4003BPS-0200-50Hz-EXP | 440 | 3.7 | 220 | 0 | 0 | By-Pass | 24700000
| LSFS-4003BPS-0211-50Hz-EXP | 440 | 3.7 | 220 | 1 | 0 | By-Pass | 24800000
| LSFS-4003BPS-0212-50Hz-EXP | 440 | 3.7 | 220 | 2 | 0 | By-Pass | 24800000
| LSFS-4003BPS-0213-50Hz-EXP | 440 | 3.7 | 220 | 3 | 0 | By-Pass | 24900000
| LSFS-4003BPS-C100-50Hz-EXP | 440 | 3.7 | 220 | 0 | C | By-Pass | 28200000
| LSFS-4003BPS-C111-50Hz-EXP | 440 | 3.7 | 220 | 1 | C | By-Pass | 28300000
| LSFS-4003BPS-C112-50Hz-EXP | 440 | 3.7 | 220 | 2 | C | By-Pass | 28300000
| LSFS-4003BPS-C113-50Hz-EXP | 440 | 3.7 | 220 | 3 | C | By-Pass | 28400000
| LSFS-4003BPS-C200-50Hz-EXP | 440 | 3.7 | 220 | 0 | C | By-Pass | 28200000
| LSFS-4003BPS-C211-50Hz-EXP | 440 | 3.7 | 220 | 1 | C | By-Pass | 28300000
| LSFS-4003BPS-C212-50Hz-EXP | 440 | 3.7 | 220 | 2 | C | By-Pass | 28300000
| LSFS-4003BPS-C213-50Hz-EXP | 440 | 3.7 | 220 | 3 | C | By-Pass | 28400000
| LSFS-4005BPS-0100-50Hz-EXP | 440 | 5.5 | 110 | 0 | 0 | By-Pass | 26200000
| LSFS-4005BPS-0111-50Hz-EXP | 440 | 5.5 | 110 | 1 | 0 | By-Pass | 26200000
| LSFS-4005BPS-0112-50Hz-EXP | 440 | 5.5 | 110 | 2 | 0 | By-Pass | 26300000
| LSFS-4005BPS-0113-50Hz-EXP | 440 | 5.5 | 110 | 3 | 0 | By-Pass | 26400000
| LSFS-4005BPS-0200-50Hz-EXP | 440 | 5.5 | 220 | 0 | 0 | By-Pass | 26200000
| LSFS-4005BPS-0211-50Hz-EXP | 440 | 5.5 | 220 | 1 | 0 | By-Pass | 26200000
| LSFS-4005BPS-0212-50Hz-EXP | 440 | 5.5 | 220 | 2 | 0 | By-Pass | 26300000
| LSFS-4005BPS-0213-50Hz-EXP | 440 | 5.5 | 220 | 3 | 0 | By-Pass | 26400000
| LSFS-4005BPS-C100-50Hz-EXP | 440 | 5.5 | 220 | 0 | C | By-Pass | 29600000
| LSFS-4005BPS-C111-50Hz-EXP | 440 | 5.5 | 220 | 1 | C | By-Pass | 29700000
| LSFS-4005BPS-C112-50Hz-EXP | 440 | 5.5 | 220 | 2 | C | By-Pass | 29700000
| LSFS-4005BPS-C113-50Hz-EXP | 440 | 5.5 | 220 | 3 | C | By-Pass | 29900000
| LSFS-4005BPS-C200-50Hz-EXP | 440 | 5.5 | 220 | 0 | C | By-Pass | 29600000
| LSFS-4005BPS-C211-50Hz-EXP | 440 | 5.5 | 220 | 1 | C | By-Pass | 29700000
| LSFS-4005BPS-C212-50Hz-EXP | 440 | 5.5 | 220 | 2 | C | By-Pass | 29700000
| LSFS-4005BPS-C213-50Hz-EXP | 440 | 5.5 | 220 | 3 | C | By-Pass | 29900000
| LSFS-4007BPS-0100-50Hz-EXP | 440 | 7.5 | 110 | 0 | 0 | By-Pass | 26900000
| LSFS-4007BPS-0111-50Hz-EXP | 440 | 7.5 | 110 | 1 | 0 | By-Pass | 26900000
| LSFS-4007BPS-0112-50Hz-EXP | 440 | 7.5 | 110 | 2 | 0 | By-Pass | 27000000
| LSFS-4007BPS-0113-50Hz-EXP | 440 | 7.5 | 110 | 3 | 0 | By-Pass | 27000000
| LSFS-4007BPS-0200-50Hz-EXP | 440 | 7.5 | 220 | 0 | 0 | By-Pass | 26900000
| LSFS-4007BPS-0211-50Hz-EXP | 440 | 7.5 | 220 | 1 | 0 | By-Pass | 26900000
| LSFS-4007BPS-0212-50Hz-EXP | 440 | 7.5 | 220 | 2 | 0 | By-Pass | 27000000
| LSFS-4007BPS-0213-50Hz-EXP | 440 | 7.5 | 220 | 3 | 0 | By-Pass | 27000000
| LSFS-4007BPS-C100-50Hz-EXP | 440 | 7.5 | 220 | 0 | C | By-Pass | 30300000
| LSFS-4007BPS-C111-50Hz-EXP | 440 | 7.5 | 220 | 1 | C | By-Pass | 30400000
| LSFS-4007BPS-C112-50Hz-EXP | 440 | 7.5 | 220 | 2 | C | By-Pass | 30400000
| LSFS-4007BPS-C113-50Hz-EXP | 440 | 7.5 | 220 | 3 | C | By-Pass | 30500000
| LSFS-4007BPS-C200-50Hz-EXP | 440 | 7.5 | 220 | 0 | C | By-Pass | 30300000
| LSFS-4007BPS-C211-50Hz-EXP | 440 | 7.5 | 220 | 1 | C | By-Pass | 30400000
| LSFS-4007BPS-C212-50Hz-EXP | 440 | 7.5 | 220 | 2 | C | By-Pass | 30400000
| LSFS-4007BPS-C213-50Hz-EXP | 440 | 7.5 | 220 | 3 | C | By-Pass | 30500000
| LSFS-4011BPS-0100-50Hz-EXP | 440 | 11 | 110 | 0 | 0 | By-Pass | 27800000
| LSFS-4011BPS-0111-50Hz-EXP | 440 | 11 | 110 | 1 | 0 | By-Pass | 27900000
| LSFS-4011BPS-0112-50Hz-EXP | 440 | 11 | 110 | 2 | 0 | By-Pass | 28000000
| LSFS-4011BPS-0113-50Hz-EXP | 440 | 11 | 110 | 3 | 0 | By-Pass | 28000000
| LSFS-4011BPS-0200-50Hz-EXP | 440 | 11 | 220 | 0 | 0 | By-Pass | 27800000
| LSFS-4011BPS-0211-50Hz-EXP | 440 | 11 | 220 | 1 | 0 | By-Pass | 27900000
| LSFS-4011BPS-0212-50Hz-EXP | 440 | 11 | 220 | 2 | 0 | By-Pass | 28000000
| LSFS-4011BPS-0213-50Hz-EXP | 440 | 11 | 220 | 3 | 0 | By-Pass | 28000000
| LSFS-4011BPS-C100-50Hz-EXP | 440 | 11 | 220 | 0 | C | By-Pass | 31300000
| LSFS-4011BPS-C111-50Hz-EXP | 440 | 11 | 220 | 1 | C | By-Pass | 31400000
| LSFS-4011BPS-C112-50Hz-EXP | 440 | 11 | 220 | 2 | C | By-Pass | 31500000
| LSFS-4011BPS-C113-50Hz-EXP | 440 | 11 | 220 | 3 | C | By-Pass | 31500000
| LSFS-4011BPS-C200-50Hz-EXP | 440 | 11 | 220 | 0 | C | By-Pass | 31300000
| LSFS-4011BPS-C211-50Hz-EXP | 440 | 11 | 220 | 1 | C | By-Pass | 31400000
| LSFS-4011BPS-C212-50Hz-EXP | 440 | 11 | 220 | 2 | C | By-Pass | 31500000
| LSFS-4011BPS-C213-50Hz-EXP | 440 | 11 | 220 | 3 | C | By-Pass | 31500000
| LSFS-4015BPS-0100-50Hz-EXP | 440 | 15 | 110 | 0 | 0 | By-Pass | 29600000
| LSFS-4015BPS-0111-50Hz-EXP | 440 | 15 | 110 | 1 | 0 | By-Pass | 29700000
| LSFS-4015BPS-0112-50Hz-EXP | 440 | 15 | 110 | 2 | 0 | By-Pass | 29700000
| LSFS-4015BPS-0113-50Hz-EXP | 440 | 15 | 110 | 3 | 0 | By-Pass | 29900000
| LSFS-4015BPS-0200-50Hz-EXP | 440 | 15 | 220 | 0 | 0 | By-Pass | 29600000
| LSFS-4015BPS-0211-50Hz-EXP | 440 | 15 | 220 | 1 | 0 | By-Pass | 29700000
| LSFS-4015BPS-0212-50Hz-EXP | 440 | 15 | 220 | 2 | 0 | By-Pass | 29700000
| LSFS-4015BPS-0213-50Hz-EXP | 440 | 15 | 220 | 3 | 0 | By-Pass | 29900000
| LSFS-4015BPS-C100-50Hz-EXP | 440 | 15 | 220 | 0 | C | By-Pass | 33100000
| LSFS-4015BPS-C111-50Hz-EXP | 440 | 15 | 220 | 1 | C | By-Pass | 33200000
| LSFS-4015BPS-C112-50Hz-EXP | 440 | 15 | 220 | 2 | C | By-Pass | 33200000
| LSFS-4015BPS-C113-50Hz-EXP | 440 | 15 | 220 | 3 | C | By-Pass | 33300000
| LSFS-4015BPS-C200-50Hz-EXP | 440 | 15 | 220 | 0 | C | By-Pass | 33100000
| LSFS-4015BPS-C211-50Hz-EXP | 440 | 15 | 220 | 1 | C | By-Pass | 33200000
| LSFS-4015BPS-C212-50Hz-EXP | 440 | 15 | 220 | 2 | C | By-Pass | 33200000
| LSFS-4015BPS-C213-50Hz-EXP | 440 | 15 | 220 | 3 | C | By-Pass | 33300000
| LSFS-2022BPS-0100-50Hz-EXP | 220 | 22 | 110 | 0 | 0 | By-Pass | 52500000
| LSFS-2022BPS-0111-50Hz-EXP | 220 | 22 | 110 | 1 | 0 | By-Pass | 52600000
| LSFS-2022BPS-0112-50Hz-EXP | 220 | 22 | 110 | 2 | 0 | By-Pass | 52600000
| LSFS-2022BPS-0113-50Hz-EXP | 220 | 22 | 110 | 3 | 0 | By-Pass | 52700000
| LSFS-2022BPS-0200-50Hz-EXP | 220 | 22 | 220 | 0 | 0 | By-Pass | 52500000
| LSFS-2022BPS-0211-50Hz-EXP | 220 | 22 | 220 | 1 | 0 | By-Pass | 52600000
| LSFS-2022BPS-0212-50Hz-EXP | 220 | 22 | 220 | 2 | 0 | By-Pass | 52600000
| LSFS-2022BPS-0213-50Hz-EXP | 220 | 22 | 220 | 3 | 0 | By-Pass | 52700000
| LSFS-2022BPS-C100-50Hz-EXP | 220 | 22 | 220 | 0 | C | By-Pass | 55900000
| LSFS-2022BPS-C111-50Hz-EXP | 220 | 22 | 220 | 1 | C | By-Pass | 56100000
| LSFS-2022BPS-C112-50Hz-EXP | 220 | 22 | 220 | 2 | C | By-Pass | 56100000
| LSFS-2022BPS-C113-50Hz-EXP | 220 | 22 | 220 | 3 | C | By-Pass | 56200000
| LSFS-2022BPS-C200-50Hz-EXP | 220 | 22 | 220 | 0 | C | By-Pass | 55900000
| LSFS-2022BPS-C211-50Hz-EXP | 220 | 22 | 220 | 1 | C | By-Pass | 56100000
| LSFS-2022BPS-C212-50Hz-EXP | 220 | 22 | 220 | 2 | C | By-Pass | 56100000
| LSFS-2022BPS-C213-50Hz-EXP | 220 | 22 | 220 | 3 | C | By-Pass | 56200000
| LSFS-3022BPS-0100-50Hz-EXP | 380 | 22 | 110 | 0 | 0 | By-Pass | 31700000
| LSFS-3022BPS-0111-50Hz-EXP | 380 | 22 | 110 | 1 | 0 | By-Pass | 31700000
| LSFS-3022BPS-0112-50Hz-EXP | 380 | 22 | 110 | 2 | 0 | By-Pass | 31800000
| LSFS-3022BPS-0113-50Hz-EXP | 380 | 22 | 110 | 3 | 0 | By-Pass | 31800000
| LSFS-3022BPS-0200-50Hz-EXP | 380 | 22 | 220 | 0 | 0 | By-Pass | 31700000
| LSFS-3022BPS-0211-50Hz-EXP | 380 | 22 | 220 | 1 | 0 | By-Pass | 31700000
| LSFS-3022BPS-0212-50Hz-EXP | 380 | 22 | 220 | 2 | 0 | By-Pass | 31800000
| LSFS-3022BPS-0213-50Hz-EXP | 380 | 22 | 220 | 3 | 0 | By-Pass | 31800000
| LSFS-3022BPS-C100-50Hz-EXP | 380 | 22 | 220 | 0 | C | By-Pass | 35100000
| LSFS-3022BPS-C111-50Hz-EXP | 380 | 22 | 220 | 1 | C | By-Pass | 35200000
| LSFS-3022BPS-C112-50Hz-EXP | 380 | 22 | 220 | 2 | C | By-Pass | 35300000
| LSFS-3022BPS-C113-50Hz-EXP | 380 | 22 | 220 | 3 | C | By-Pass | 35300000
| LSFS-3022BPS-C200-50Hz-EXP | 380 | 22 | 220 | 0 | C | By-Pass | 35100000
| LSFS-3022BPS-C211-50Hz-EXP | 380 | 22 | 220 | 1 | C | By-Pass | 35200000
| LSFS-3022BPS-C212-50Hz-EXP | 380 | 22 | 220 | 2 | C | By-Pass | 35300000
| LSFS-3022BPS-C213-50Hz-EXP | 380 | 22 | 220 | 3 | C | By-Pass | 35300000
| LSFS-4022BPS-0100-50Hz-EXP | 440 | 22 | 110 | 0 | 0 | By-Pass | 31700000
| LSFS-4022BPS-0111-50Hz-EXP | 440 | 22 | 110 | 1 | 0 | By-Pass | 31700000
| LSFS-4022BPS-0112-50Hz-EXP | 440 | 22 | 110 | 2 | 0 | By-Pass | 31800000
| LSFS-4022BPS-0113-50Hz-EXP | 440 | 22 | 110 | 3 | 0 | By-Pass | 31800000
| LSFS-4022BPS-0200-50Hz-EXP | 440 | 22 | 220 | 0 | 0 | By-Pass | 31700000
| LSFS-4022BPS-0211-50Hz-EXP | 440 | 22 | 220 | 1 | 0 | By-Pass | 31700000
| LSFS-4022BPS-0212-50Hz-EXP | 440 | 22 | 220 | 2 | 0 | By-Pass | 31800000
| LSFS-4022BPS-0213-50Hz-EXP | 440 | 22 | 220 | 3 | 0 | By-Pass | 31800000
| LSFS-4022BPS-C100-50Hz-EXP | 440 | 22 | 220 | 0 | C | By-Pass | 35100000
| LSFS-4022BPS-C111-50Hz-EXP | 440 | 22 | 220 | 1 | C | By-Pass | 35200000
| LSFS-4022BPS-C112-50Hz-EXP | 440 | 22 | 220 | 2 | C | By-Pass | 35300000
| LSFS-4022BPS-C113-50Hz-EXP | 440 | 22 | 220 | 3 | C | By-Pass | 35300000
| LSFS-4022BPS-C200-50Hz-EXP | 440 | 22 | 220 | 0 | C | By-Pass | 35100000
| LSFS-4022BPS-C211-50Hz-EXP | 440 | 22 | 220 | 1 | C | By-Pass | 35200000
| LSFS-4022BPS-C212-50Hz-EXP | 440 | 22 | 220 | 2 | C | By-Pass | 35300000
| LSFS-4022BPS-C213-50Hz-EXP | 440 | 22 | 220 | 3 | C | By-Pass | 35300000
| LSFS-2030BPS-0100-50Hz-EXP | 220 | 30 | 110 | 0 | 0 | By-Pass | 56700000
| LSFS-2030BPS-0111-50Hz-EXP | 220 | 30 | 110 | 1 | 0 | By-Pass | 56800000
| LSFS-2030BPS-0112-50Hz-EXP | 220 | 30 | 110 | 2 | 0 | By-Pass | 56800000
| LSFS-2030BPS-0113-50Hz-EXP | 220 | 30 | 110 | 3 | 0 | By-Pass | 56900000
| LSFS-2030BPS-0200-50Hz-EXP | 220 | 30 | 220 | 0 | 0 | By-Pass | 56700000
| LSFS-2030BPS-0211-50Hz-EXP | 220 | 30 | 220 | 1 | 0 | By-Pass | 56800000
| LSFS-2030BPS-0212-50Hz-EXP | 220 | 30 | 220 | 2 | 0 | By-Pass | 56800000
| LSFS-2030BPS-0213-50Hz-EXP | 220 | 30 | 220 | 3 | 0 | By-Pass | 56900000
| LSFS-2030BPS-C100-50Hz-EXP | 220 | 30 | 220 | 0 | C | By-Pass | 60200000
| LSFS-2030BPS-C111-50Hz-EXP | 220 | 30 | 220 | 1 | C | By-Pass | 60200000
| LSFS-2030BPS-C112-50Hz-EXP | 220 | 30 | 220 | 2 | C | By-Pass | 60300000
| LSFS-2030BPS-C113-50Hz-EXP | 220 | 30 | 220 | 3 | C | By-Pass | 60400000
| LSFS-2030BPS-C200-50Hz-EXP | 220 | 30 | 220 | 0 | C | By-Pass | 60200000
| LSFS-2030BPS-C211-50Hz-EXP | 220 | 30 | 220 | 1 | C | By-Pass | 60200000
| LSFS-2030BPS-C212-50Hz-EXP | 220 | 30 | 220 | 2 | C | By-Pass | 60300000
| LSFS-2030BPS-C213-50Hz-EXP | 220 | 30 | 220 | 3 | C | By-Pass | 60400000
| LSFS-3030BPS-0100-50Hz-EXP | 380 | 30 | 110 | 0 | 0 | By-Pass | 49000000
| LSFS-3030BPS-0111-50Hz-EXP | 380 | 30 | 110 | 1 | 0 | By-Pass | 49100000
| LSFS-3030BPS-0112-50Hz-EXP | 380 | 30 | 110 | 2 | 0 | By-Pass | 49100000
| LSFS-3030BPS-0113-50Hz-EXP | 380 | 30 | 110 | 3 | 0 | By-Pass | 49200000
| LSFS-3030BPS-0200-50Hz-EXP | 380 | 30 | 220 | 0 | 0 | By-Pass | 49000000
| LSFS-3030BPS-0211-50Hz-EXP | 380 | 30 | 220 | 1 | 0 | By-Pass | 49100000
| LSFS-3030BPS-0212-50Hz-EXP | 380 | 30 | 220 | 2 | 0 | By-Pass | 49100000
| LSFS-3030BPS-0213-50Hz-EXP | 380 | 30 | 220 | 3 | 0 | By-Pass | 49200000
| LSFS-3030BPS-C100-50Hz-EXP | 380 | 30 | 220 | 0 | C | By-Pass | 52400000
| LSFS-3030BPS-C111-50Hz-EXP | 380 | 30 | 220 | 1 | C | By-Pass | 52500000
| LSFS-3030BPS-C112-50Hz-EXP | 380 | 30 | 220 | 2 | C | By-Pass | 52600000
| LSFS-3030BPS-C113-50Hz-EXP | 380 | 30 | 220 | 3 | C | By-Pass | 52700000
| LSFS-3030BPS-C200-50Hz-EXP | 380 | 30 | 220 | 0 | C | By-Pass | 52400000
| LSFS-3030BPS-C211-50Hz-EXP | 380 | 30 | 220 | 1 | C | By-Pass | 52500000
| LSFS-3030BPS-C212-50Hz-EXP | 380 | 30 | 220 | 2 | C | By-Pass | 52600000
| LSFS-3030BPS-C213-50Hz-EXP | 380 | 30 | 220 | 3 | C | By-Pass | 52700000
| LSFS-4030BPS-0100-50Hz-EXP | 440 | 30 | 110 | 0 | 0 | By-Pass | 49000000
| LSFS-4030BPS-0111-50Hz-EXP | 440 | 30 | 110 | 1 | 0 | By-Pass | 49100000
| LSFS-4030BPS-0112-50Hz-EXP | 440 | 30 | 110 | 2 | 0 | By-Pass | 49100000
| LSFS-4030BPS-0113-50Hz-EXP | 440 | 30 | 110 | 3 | 0 | By-Pass | 49200000
| LSFS-4030BPS-0200-50Hz-EXP | 440 | 30 | 220 | 0 | 0 | By-Pass | 49000000
| LSFS-4030BPS-0211-50Hz-EXP | 440 | 30 | 220 | 1 | 0 | By-Pass | 49100000
| LSFS-4030BPS-0212-50Hz-EXP | 440 | 30 | 220 | 2 | 0 | By-Pass | 49100000
| LSFS-4030BPS-0213-50Hz-EXP | 440 | 30 | 220 | 3 | 0 | By-Pass | 49200000
| LSFS-4030BPS-C100-50Hz-EXP | 440 | 30 | 220 | 0 | C | By-Pass | 52400000
| LSFS-4030BPS-C111-50Hz-EXP | 440 | 30 | 220 | 1 | C | By-Pass | 52500000
| LSFS-4030BPS-C112-50Hz-EXP | 440 | 30 | 220 | 2 | C | By-Pass | 52600000
| LSFS-4030BPS-C113-50Hz-EXP | 440 | 30 | 220 | 3 | C | By-Pass | 52700000
| LSFS-4030BPS-C200-50Hz-EXP | 440 | 30 | 220 | 0 | C | By-Pass | 52400000
| LSFS-4030BPS-C211-50Hz-EXP | 440 | 30 | 220 | 1 | C | By-Pass | 52500000
| LSFS-4030BPS-C212-50Hz-EXP | 440 | 30 | 220 | 2 | C | By-Pass | 52600000
| LSFS-4030BPS-C213-50Hz-EXP | 440 | 30 | 220 | 3 | C | By-Pass | 52700000
| LSFS-2037BPS-0100-50Hz-EXP | 220 | 37 | 110 | 0 | 0 | By-Pass | 62900000
| LSFS-2037BPS-0111-50Hz-EXP | 220 | 37 | 110 | 1 | 0 | By-Pass | 63000000
| LSFS-2037BPS-0112-50Hz-EXP | 220 | 37 | 110 | 2 | 0 | By-Pass | 63000000
| LSFS-2037BPS-0113-50Hz-EXP | 220 | 37 | 110 | 3 | 0 | By-Pass | 63100000
| LSFS-2037BPS-0200-50Hz-EXP | 220 | 37 | 220 | 0 | 0 | By-Pass | 62900000
| LSFS-2037BPS-0211-50Hz-EXP | 220 | 37 | 220 | 1 | 0 | By-Pass | 63000000
| LSFS-2037BPS-0212-50Hz-EXP | 220 | 37 | 220 | 2 | 0 | By-Pass | 63000000
| LSFS-2037BPS-0213-50Hz-EXP | 220 | 37 | 220 | 3 | 0 | By-Pass | 63100000
| LSFS-2037BPS-C100-50Hz-EXP | 220 | 37 | 220 | 0 | C | By-Pass | 66300000
| LSFS-2037BPS-C111-50Hz-EXP | 220 | 37 | 220 | 1 | C | By-Pass | 66400000
| LSFS-2037BPS-C112-50Hz-EXP | 220 | 37 | 220 | 2 | C | By-Pass | 66500000
| LSFS-2037BPS-C113-50Hz-EXP | 220 | 37 | 220 | 3 | C | By-Pass | 66600000
| LSFS-2037BPS-C200-50Hz-EXP | 220 | 37 | 220 | 0 | C | By-Pass | 66300000
| LSFS-2037BPS-C211-50Hz-EXP | 220 | 37 | 220 | 1 | C | By-Pass | 66400000
| LSFS-2037BPS-C212-50Hz-EXP | 220 | 37 | 220 | 2 | C | By-Pass | 66500000
| LSFS-2037BPS-C213-50Hz-EXP | 220 | 37 | 220 | 3 | C | By-Pass | 66600000
| LSFS-3037BPS-0100-50Hz-EXP | 380 | 37 | 110 | 0 | 0 | By-Pass | 51100000
| LSFS-3037BPS-0111-50Hz-EXP | 380 | 37 | 110 | 1 | 0 | By-Pass | 51200000
| LSFS-3037BPS-0112-50Hz-EXP | 380 | 37 | 110 | 2 | 0 | By-Pass | 51300000
| LSFS-3037BPS-0113-50Hz-EXP | 380 | 37 | 110 | 3 | 0 | By-Pass | 51300000
| LSFS-3037BPS-0200-50Hz-EXP | 380 | 37 | 220 | 0 | 0 | By-Pass | 51100000
| LSFS-3037BPS-0211-50Hz-EXP | 380 | 37 | 220 | 1 | 0 | By-Pass | 51200000
| LSFS-3037BPS-0212-50Hz-EXP | 380 | 37 | 220 | 2 | 0 | By-Pass | 51300000
| LSFS-3037BPS-0213-50Hz-EXP | 380 | 37 | 220 | 3 | 0 | By-Pass | 51300000
| LSFS-3037BPS-C100-50Hz-EXP | 380 | 37 | 220 | 0 | C | By-Pass | 54600000
| LSFS-3037BPS-C111-50Hz-EXP | 380 | 37 | 220 | 1 | C | By-Pass | 54600000
| LSFS-3037BPS-C112-50Hz-EXP | 380 | 37 | 220 | 2 | C | By-Pass | 54700000
| LSFS-3037BPS-C113-50Hz-EXP | 380 | 37 | 220 | 3 | C | By-Pass | 54800000
| LSFS-3037BPS-C200-50Hz-EXP | 380 | 37 | 220 | 0 | C | By-Pass | 54600000
| LSFS-3037BPS-C211-50Hz-EXP | 380 | 37 | 220 | 1 | C | By-Pass | 54600000
| LSFS-3037BPS-C212-50Hz-EXP | 380 | 37 | 220 | 2 | C | By-Pass | 54700000
| LSFS-3037BPS-C213-50Hz-EXP | 380 | 37 | 220 | 3 | C | By-Pass | 54800000
| LSFS-4037BPS-0100-50Hz-EXP | 440 | 37 | 110 | 0 | 0 | By-Pass | 51100000
| LSFS-4037BPS-0111-50Hz-EXP | 440 | 37 | 110 | 1 | 0 | By-Pass | 51200000
| LSFS-4037BPS-0112-50Hz-EXP | 440 | 37 | 110 | 2 | 0 | By-Pass | 51300000
| LSFS-4037BPS-0113-50Hz-EXP | 440 | 37 | 110 | 3 | 0 | By-Pass | 51300000
| LSFS-4037BPS-0200-50Hz-EXP | 440 | 37 | 220 | 0 | 0 | By-Pass | 51100000
| LSFS-4037BPS-0211-50Hz-EXP | 440 | 37 | 220 | 1 | 0 | By-Pass | 51200000
| LSFS-4037BPS-0212-50Hz-EXP | 440 | 37 | 220 | 2 | 0 | By-Pass | 51300000
| LSFS-4037BPS-0213-50Hz-EXP | 440 | 37 | 220 | 3 | 0 | By-Pass | 51300000
| LSFS-4037BPS-C100-50Hz-EXP | 440 | 37 | 220 | 0 | C | By-Pass | 54600000
| LSFS-4037BPS-C111-50Hz-EXP | 440 | 37 | 220 | 1 | C | By-Pass | 54600000
| LSFS-4037BPS-C112-50Hz-EXP | 440 | 37 | 220 | 2 | C | By-Pass | 54700000
| LSFS-4037BPS-C113-50Hz-EXP | 440 | 37 | 220 | 3 | C | By-Pass | 54800000
| LSFS-4037BPS-C200-50Hz-EXP | 440 | 37 | 220 | 0 | C | By-Pass | 54600000
| LSFS-4037BPS-C211-50Hz-EXP | 440 | 37 | 220 | 1 | C | By-Pass | 54600000
| LSFS-4037BPS-C212-50Hz-EXP | 440 | 37 | 220 | 2 | C | By-Pass | 54700000
| LSFS-4037BPS-C213-50Hz-EXP | 440 | 37 | 220 | 3 | C | By-Pass | 54800000
| LSFS-2056BPS-0100-50Hz-EXP | 220 | 56 | 110 | 0 | 0 | By-Pass | 84000000
| LSFS-2056BPS-0111-50Hz-EXP | 220 | 56 | 110 | 1 | 0 | By-Pass | 84200000
| LSFS-2056BPS-0112-50Hz-EXP | 220 | 56 | 110 | 2 | 0 | By-Pass | 84300000
| LSFS-2056BPS-0113-50Hz-EXP | 220 | 56 | 110 | 3 | 0 | By-Pass | 84300000
| LSFS-2056BPS-0200-50Hz-EXP | 220 | 56 | 220 | 0 | 0 | By-Pass | 84000000
| LSFS-2056BPS-0211-50Hz-EXP | 220 | 56 | 220 | 1 | 0 | By-Pass | 84200000
| LSFS-2056BPS-0212-50Hz-EXP | 220 | 56 | 220 | 2 | 0 | By-Pass | 84300000
| LSFS-2056BPS-0213-50Hz-EXP | 220 | 56 | 220 | 3 | 0 | By-Pass | 84300000
| LSFS-2056BPS-C100-50Hz-EXP | 220 | 56 | 220 | 0 | C | By-Pass | 87600000
| LSFS-2056BPS-C111-50Hz-EXP | 220 | 56 | 220 | 1 | C | By-Pass | 87600000
| LSFS-2056BPS-C112-50Hz-EXP | 220 | 56 | 220 | 2 | C | By-Pass | 87700000
| LSFS-2056BPS-C113-50Hz-EXP | 220 | 56 | 220 | 3 | C | By-Pass | 87800000
| LSFS-2056BPS-C200-50Hz-EXP | 220 | 56 | 220 | 0 | C | By-Pass | 87600000
| LSFS-2056BPS-C211-50Hz-EXP | 220 | 56 | 220 | 1 | C | By-Pass | 87600000
| LSFS-2056BPS-C212-50Hz-EXP | 220 | 56 | 220 | 2 | C | By-Pass | 87700000
| LSFS-2056BPS-C213-50Hz-EXP | 220 | 56 | 220 | 3 | C | By-Pass | 87800000
| LSFS-3056BPS-0100-50Hz-EXP | 380 | 56 | 110 | 0 | 0 | By-Pass | 63900000
| LSFS-3056BPS-0111-50Hz-EXP | 380 | 56 | 110 | 1 | 0 | By-Pass | 64000000
| LSFS-3056BPS-0112-50Hz-EXP | 380 | 56 | 110 | 2 | 0 | By-Pass | 64100000
| LSFS-3056BPS-0113-50Hz-EXP | 380 | 56 | 110 | 3 | 0 | By-Pass | 64200000
| LSFS-3056BPS-0200-50Hz-EXP | 380 | 56 | 220 | 0 | 0 | By-Pass | 63900000
| LSFS-3056BPS-0211-50Hz-EXP | 380 | 56 | 220 | 1 | 0 | By-Pass | 64000000
| LSFS-3056BPS-0212-50Hz-EXP | 380 | 56 | 220 | 2 | 0 | By-Pass | 64100000
| LSFS-3056BPS-0213-50Hz-EXP | 380 | 56 | 220 | 3 | 0 | By-Pass | 64200000
| LSFS-3056BPS-C100-50Hz-EXP | 380 | 56 | 220 | 0 | C | By-Pass | 67400000
| LSFS-3056BPS-C111-50Hz-EXP | 380 | 56 | 220 | 1 | C | By-Pass | 67500000
| LSFS-3056BPS-C112-50Hz-EXP | 380 | 56 | 220 | 2 | C | By-Pass | 67500000
| LSFS-3056BPS-C113-50Hz-EXP | 380 | 56 | 220 | 3 | C | By-Pass | 67600000
| LSFS-3056BPS-C200-50Hz-EXP | 380 | 56 | 220 | 0 | C | By-Pass | 67400000
| LSFS-3056BPS-C211-50Hz-EXP | 380 | 56 | 220 | 1 | C | By-Pass | 67500000
| LSFS-3056BPS-C212-50Hz-EXP | 380 | 56 | 220 | 2 | C | By-Pass | 67500000
| LSFS-3056BPS-C213-50Hz-EXP | 380 | 56 | 220 | 3 | C | By-Pass | 67600000
| LSFS-4056BPS-0100-50Hz-EXP | 440 | 56 | 110 | 0 | 0 | By-Pass | 63900000
| LSFS-4056BPS-0111-50Hz-EXP | 440 | 56 | 110 | 1 | 0 | By-Pass | 64000000
| LSFS-4056BPS-0112-50Hz-EXP | 440 | 56 | 110 | 2 | 0 | By-Pass | 64100000
| LSFS-4056BPS-0113-50Hz-EXP | 440 | 56 | 110 | 3 | 0 | By-Pass | 64200000
| LSFS-4056BPS-0200-50Hz-EXP | 440 | 56 | 220 | 0 | 0 | By-Pass | 63900000
| LSFS-4056BPS-0211-50Hz-EXP | 440 | 56 | 220 | 1 | 0 | By-Pass | 64000000
| LSFS-4056BPS-0212-50Hz-EXP | 440 | 56 | 220 | 2 | 0 | By-Pass | 64100000
| LSFS-4056BPS-0213-50Hz-EXP | 440 | 56 | 220 | 3 | 0 | By-Pass | 64200000
| LSFS-4056BPS-C100-50Hz-EXP | 440 | 56 | 220 | 0 | C | By-Pass | 67400000
| LSFS-4056BPS-C111-50Hz-EXP | 440 | 56 | 220 | 1 | C | By-Pass | 67500000
| LSFS-4056BPS-C112-50Hz-EXP | 440 | 56 | 220 | 2 | C | By-Pass | 67500000
| LSFS-4056BPS-C113-50Hz-EXP | 440 | 56 | 220 | 3 | C | By-Pass | 67600000
| LSFS-4056BPS-C200-50Hz-EXP | 440 | 56 | 220 | 0 | C | By-Pass | 67400000
| LSFS-4056BPS-C211-50Hz-EXP | 440 | 56 | 220 | 1 | C | By-Pass | 67500000
| LSFS-4056BPS-C212-50Hz-EXP | 440 | 56 | 220 | 2 | C | By-Pass | 67500000
| LSFS-4056BPS-C213-50Hz-EXP | 440 | 56 | 220 | 3 | C | By-Pass | 67600000
| LSFS-2075BPS-0100-50Hz-EXP | 220 | 75 | 110 | 0 | 0 | By-Pass | 105500000
| LSFS-2075BPS-0111-50Hz-EXP | 220 | 75 | 110 | 1 | 0 | By-Pass | 105600000
| LSFS-2075BPS-0112-50Hz-EXP | 220 | 75 | 110 | 2 | 0 | By-Pass | 105700000
| LSFS-2075BPS-0113-50Hz-EXP | 220 | 75 | 110 | 3 | 0 | By-Pass | 105700000
| LSFS-2075BPS-0200-50Hz-EXP | 220 | 75 | 220 | 0 | 0 | By-Pass | 105500000
| LSFS-2075BPS-0211-50Hz-EXP | 220 | 75 | 220 | 1 | 0 | By-Pass | 105600000
| LSFS-2075BPS-0212-50Hz-EXP | 220 | 75 | 220 | 2 | 0 | By-Pass | 105700000
| LSFS-2075BPS-0213-50Hz-EXP | 220 | 75 | 220 | 3 | 0 | By-Pass | 105700000
| LSFS-2075BPS-C100-50Hz-EXP | 220 | 75 | 220 | 0 | C | By-Pass | 109000000
| LSFS-2075BPS-C111-50Hz-EXP | 220 | 75 | 220 | 1 | C | By-Pass | 109000000
| LSFS-2075BPS-C112-50Hz-EXP | 220 | 75 | 220 | 2 | C | By-Pass | 109100000
| LSFS-2075BPS-C113-50Hz-EXP | 220 | 75 | 220 | 3 | C | By-Pass | 109200000
| LSFS-2075BPS-C200-50Hz-EXP | 220 | 75 | 220 | 0 | C | By-Pass | 109000000
| LSFS-2075BPS-C211-50Hz-EXP | 220 | 75 | 220 | 1 | C | By-Pass | 109000000
| LSFS-2075BPS-C212-50Hz-EXP | 220 | 75 | 220 | 2 | C | By-Pass | 109100000
| LSFS-2075BPS-C213-50Hz-EXP | 220 | 75 | 220 | 3 | C | By-Pass | 109200000
| LSFS-3075BPS-0100-50Hz-EXP | 380 | 75 | 110 | 0 | 0 | By-Pass | 77700000
| LSFS-3075BPS-0111-50Hz-EXP | 380 | 75 | 110 | 1 | 0 | By-Pass | 77800000
| LSFS-3075BPS-0112-50Hz-EXP | 380 | 75 | 110 | 2 | 0 | By-Pass | 77900000
| LSFS-3075BPS-0113-50Hz-EXP | 380 | 75 | 110 | 3 | 0 | By-Pass | 77900000
| LSFS-3075BPS-0200-50Hz-EXP | 380 | 75 | 220 | 0 | 0 | By-Pass | 77700000
| LSFS-3075BPS-0211-50Hz-EXP | 380 | 75 | 220 | 1 | 0 | By-Pass | 77800000
| LSFS-3075BPS-0212-50Hz-EXP | 380 | 75 | 220 | 2 | 0 | By-Pass | 77900000
| LSFS-3075BPS-0213-50Hz-EXP | 380 | 75 | 220 | 3 | 0 | By-Pass | 77900000
| LSFS-3075BPS-C100-50Hz-EXP | 380 | 75 | 220 | 0 | C | By-Pass | 81200000
| LSFS-3075BPS-C111-50Hz-EXP | 380 | 75 | 220 | 1 | C | By-Pass | 81300000
| LSFS-3075BPS-C112-50Hz-EXP | 380 | 75 | 220 | 2 | C | By-Pass | 81300000
| LSFS-3075BPS-C113-50Hz-EXP | 380 | 75 | 220 | 3 | C | By-Pass | 81400000
| LSFS-3075BPS-C200-50Hz-EXP | 380 | 75 | 220 | 0 | C | By-Pass | 81200000
| LSFS-3075BPS-C211-50Hz-EXP | 380 | 75 | 220 | 1 | C | By-Pass | 81300000
| LSFS-3075BPS-C212-50Hz-EXP | 380 | 75 | 220 | 2 | C | By-Pass | 81300000
| LSFS-3075BPS-C213-50Hz-EXP | 380 | 75 | 220 | 3 | C | By-Pass | 81400000
| LSFS-4075BPS-0100-50Hz-EXP | 440 | 75 | 110 | 0 | 0 | By-Pass | 77700000
| LSFS-4075BPS-0111-50Hz-EXP | 440 | 75 | 110 | 1 | 0 | By-Pass | 77800000
| LSFS-4075BPS-0112-50Hz-EXP | 440 | 75 | 110 | 2 | 0 | By-Pass | 77900000
| LSFS-4075BPS-0113-50Hz-EXP | 440 | 75 | 110 | 3 | 0 | By-Pass | 77900000
| LSFS-4075BPS-0200-50Hz-EXP | 440 | 75 | 220 | 0 | 0 | By-Pass | 77700000
| LSFS-4075BPS-0211-50Hz-EXP | 440 | 75 | 220 | 1 | 0 | By-Pass | 77800000
| LSFS-4075BPS-0212-50Hz-EXP | 440 | 75 | 220 | 2 | 0 | By-Pass | 77900000
| LSFS-4075BPS-0213-50Hz-EXP | 440 | 75 | 220 | 3 | 0 | By-Pass | 77900000
| LSFS-4075BPS-C100-50Hz-EXP | 440 | 75 | 220 | 0 | C | By-Pass | 81200000
| LSFS-4075BPS-C111-50Hz-EXP | 440 | 75 | 220 | 1 | C | By-Pass | 81300000
| LSFS-4075BPS-C112-50Hz-EXP | 440 | 75 | 220 | 2 | C | By-Pass | 81300000
| LSFS-4075BPS-C113-50Hz-EXP | 440 | 75 | 220 | 3 | C | By-Pass | 81400000
| LSFS-4075BPS-C200-50Hz-EXP | 440 | 75 | 220 | 0 | C | By-Pass | 81200000
| LSFS-4075BPS-C211-50Hz-EXP | 440 | 75 | 220 | 1 | C | By-Pass | 81300000
| LSFS-4075BPS-C212-50Hz-EXP | 440 | 75 | 220 | 2 | C | By-Pass | 81300000
| LSFS-4075BPS-C213-50Hz-EXP | 440 | 75 | 220 | 3 | C | By-Pass | 81400000
| LSFS-2112BPS-0100-50Hz-EXP | 220 | 112 | 110 | 0 | 0 | By-Pass | 145300000
| LSFS-2112BPS-0111-50Hz-EXP | 220 | 112 | 110 | 1 | 0 | By-Pass | 145400000
| LSFS-2112BPS-0112-50Hz-EXP | 220 | 112 | 110 | 2 | 0 | By-Pass | 145500000
| LSFS-2112BPS-0113-50Hz-EXP | 220 | 112 | 110 | 3 | 0 | By-Pass | 145500000
| LSFS-2112BPS-0200-50Hz-EXP | 220 | 112 | 220 | 0 | 0 | By-Pass | 145300000
| LSFS-2112BPS-0211-50Hz-EXP | 220 | 112 | 220 | 1 | 0 | By-Pass | 145400000
| LSFS-2112BPS-0212-50Hz-EXP | 220 | 112 | 220 | 2 | 0 | By-Pass | 145500000
| LSFS-2112BPS-0213-50Hz-EXP | 220 | 112 | 220 | 3 | 0 | By-Pass | 145500000
| LSFS-2112BPS-C100-50Hz-EXP | 220 | 112 | 220 | 0 | C | By-Pass | 148800000
| LSFS-2112BPS-C111-50Hz-EXP | 220 | 112 | 220 | 1 | C | By-Pass | 148800000
| LSFS-2112BPS-C112-50Hz-EXP | 220 | 112 | 220 | 2 | C | By-Pass | 148900000
| LSFS-2112BPS-C113-50Hz-EXP | 220 | 112 | 220 | 3 | C | By-Pass | 149000000
| LSFS-2112BPS-C200-50Hz-EXP | 220 | 112 | 220 | 0 | C | By-Pass | 148800000
| LSFS-2112BPS-C211-50Hz-EXP | 220 | 112 | 220 | 1 | C | By-Pass | 148800000
| LSFS-2112BPS-C212-50Hz-EXP | 220 | 112 | 220 | 2 | C | By-Pass | 148900000
| LSFS-2112BPS-C213-50Hz-EXP | 220 | 112 | 220 | 3 | C | By-Pass | 149000000
| LSFS-3112BPS-0100-50Hz-EXP | 380 | 112 | 110 | 0 | 0 | By-Pass | 96700000
| LSFS-3112BPS-0111-50Hz-EXP | 380 | 112 | 110 | 1 | 0 | By-Pass | 96800000
| LSFS-3112BPS-0112-50Hz-EXP | 380 | 112 | 110 | 2 | 0 | By-Pass | 96800000
| LSFS-3112BPS-0113-50Hz-EXP | 380 | 112 | 110 | 3 | 0 | By-Pass | 96900000
| LSFS-3112BPS-0200-50Hz-EXP | 380 | 112 | 220 | 0 | 0 | By-Pass | 96700000
| LSFS-3112BPS-0211-50Hz-EXP | 380 | 112 | 220 | 1 | 0 | By-Pass | 96800000
| LSFS-3112BPS-0212-50Hz-EXP | 380 | 112 | 220 | 2 | 0 | By-Pass | 96800000
| LSFS-3112BPS-0213-50Hz-EXP | 380 | 112 | 220 | 3 | 0 | By-Pass | 96900000
| LSFS-3112BPS-C100-50Hz-EXP | 380 | 112 | 220 | 0 | C | By-Pass | 100100000
| LSFS-3112BPS-C111-50Hz-EXP | 380 | 112 | 220 | 1 | C | By-Pass | 100200000
| LSFS-3112BPS-C112-50Hz-EXP | 380 | 112 | 220 | 2 | C | By-Pass | 100300000
| LSFS-3112BPS-C113-50Hz-EXP | 380 | 112 | 220 | 3 | C | By-Pass | 100300000
| LSFS-3112BPS-C200-50Hz-EXP | 380 | 112 | 220 | 0 | C | By-Pass | 100100000
| LSFS-3112BPS-C211-50Hz-EXP | 380 | 112 | 220 | 1 | C | By-Pass | 100200000
| LSFS-3112BPS-C212-50Hz-EXP | 380 | 112 | 220 | 2 | C | By-Pass | 100300000
| LSFS-3112BPS-C213-50Hz-EXP | 380 | 112 | 220 | 3 | C | By-Pass | 100300000
| LSFS-4112BPS-0100-50Hz-EXP | 440 | 112 | 110 | 0 | 0 | By-Pass | 96700000
| LSFS-4112BPS-0111-50Hz-EXP | 440 | 112 | 110 | 1 | 0 | By-Pass | 96800000
| LSFS-4112BPS-0112-50Hz-EXP | 440 | 112 | 110 | 2 | 0 | By-Pass | 96800000
| LSFS-4112BPS-0113-50Hz-EXP | 440 | 112 | 110 | 3 | 0 | By-Pass | 96900000
| LSFS-4112BPS-0200-50Hz-EXP | 440 | 112 | 220 | 0 | 0 | By-Pass | 96700000
| LSFS-4112BPS-0211-50Hz-EXP | 440 | 112 | 220 | 1 | 0 | By-Pass | 96800000
| LSFS-4112BPS-0212-50Hz-EXP | 440 | 112 | 220 | 2 | 0 | By-Pass | 96800000
| LSFS-4112BPS-0213-50Hz-EXP | 440 | 112 | 220 | 3 | 0 | By-Pass | 96900000
| LSFS-4112BPS-C100-50Hz-EXP | 440 | 112 | 220 | 0 | C | By-Pass | 100100000
| LSFS-4112BPS-C111-50Hz-EXP | 440 | 112 | 220 | 1 | C | By-Pass | 100200000
| LSFS-4112BPS-C112-50Hz-EXP | 440 | 112 | 220 | 2 | C | By-Pass | 100300000
| LSFS-4112BPS-C113-50Hz-EXP | 440 | 112 | 220 | 3 | C | By-Pass | 100300000
| LSFS-4112BPS-C200-50Hz-EXP | 440 | 112 | 220 | 0 | C | By-Pass | 100100000
| LSFS-4112BPS-C211-50Hz-EXP | 440 | 112 | 220 | 1 | C | By-Pass | 100200000
| LSFS-4112BPS-C212-50Hz-EXP | 440 | 112 | 220 | 2 | C | By-Pass | 100300000
| LSFS-4112BPS-C213-50Hz-EXP | 440 | 112 | 220 | 3 | C | By-Pass | 100300000
| LSFS-3150BPS-0100-50Hz-EXP | 380 | 150 | 110 | 0 | 0 | By-Pass | 106700000
| LSFS-3150BPS-0111-50Hz-EXP | 380 | 150 | 110 | 1 | 0 | By-Pass | 106800000
| LSFS-3150BPS-0112-50Hz-EXP | 380 | 150 | 110 | 2 | 0 | By-Pass | 106800000
| LSFS-3150BPS-0113-50Hz-EXP | 380 | 150 | 110 | 3 | 0 | By-Pass | 106900000
| LSFS-3150BPS-0200-50Hz-EXP | 380 | 150 | 220 | 0 | 0 | By-Pass | 106700000
| LSFS-3150BPS-0211-50Hz-EXP | 380 | 150 | 220 | 1 | 0 | By-Pass | 106800000
| LSFS-3150BPS-0212-50Hz-EXP | 380 | 150 | 220 | 2 | 0 | By-Pass | 106800000
| LSFS-3150BPS-0213-50Hz-EXP | 380 | 150 | 220 | 3 | 0 | By-Pass | 106900000
| LSFS-3150BPS-C100-50Hz-EXP | 380 | 150 | 220 | 0 | C | By-Pass | 110200000
| LSFS-3150BPS-C111-50Hz-EXP | 380 | 150 | 220 | 1 | C | By-Pass | 110200000
| LSFS-3150BPS-C112-50Hz-EXP | 380 | 150 | 220 | 2 | C | By-Pass | 110300000
| LSFS-3150BPS-C113-50Hz-EXP | 380 | 150 | 220 | 3 | C | By-Pass | 110300000
| LSFS-3150BPS-C200-50Hz-EXP | 380 | 150 | 220 | 0 | C | By-Pass | 110200000
| LSFS-3150BPS-C211-50Hz-EXP | 380 | 150 | 220 | 1 | C | By-Pass | 110200000
| LSFS-3150BPS-C212-50Hz-EXP | 380 | 150 | 220 | 2 | C | By-Pass | 110300000
| LSFS-3150BPS-C213-50Hz-EXP | 380 | 150 | 220 | 3 | C | By-Pass | 110300000
| LSFS-4150BPS-0100-50Hz-EXP | 440 | 150 | 110 | 0 | 0 | By-Pass | 106700000
| LSFS-4150BPS-0111-50Hz-EXP | 440 | 150 | 110 | 1 | 0 | By-Pass | 106800000
| LSFS-4150BPS-0112-50Hz-EXP | 440 | 150 | 110 | 2 | 0 | By-Pass | 106800000
| LSFS-4150BPS-0113-50Hz-EXP | 440 | 150 | 110 | 3 | 0 | By-Pass | 106900000
| LSFS-4150BPS-0200-50Hz-EXP | 440 | 150 | 220 | 0 | 0 | By-Pass | 106700000
| LSFS-4150BPS-0211-50Hz-EXP | 440 | 150 | 220 | 1 | 0 | By-Pass | 106800000
| LSFS-4150BPS-0212-50Hz-EXP | 440 | 150 | 220 | 2 | 0 | By-Pass | 106800000
| LSFS-4150BPS-0213-50Hz-EXP | 440 | 150 | 220 | 3 | 0 | By-Pass | 106900000
| LSFS-4150BPS-C100-50Hz-EXP | 440 | 150 | 220 | 0 | C | By-Pass | 110200000
| LSFS-4150BPS-C111-50Hz-EXP | 440 | 150 | 220 | 1 | C | By-Pass | 110200000
| LSFS-4150BPS-C112-50Hz-EXP | 440 | 150 | 220 | 2 | C | By-Pass | 110300000
| LSFS-4150BPS-C113-50Hz-EXP | 440 | 150 | 220 | 3 | C | By-Pass | 110300000
| LSFS-4150BPS-C200-50Hz-EXP | 440 | 150 | 220 | 0 | C | By-Pass | 110200000
| LSFS-4150BPS-C211-50Hz-EXP | 440 | 150 | 220 | 1 | C | By-Pass | 110200000
| LSFS-4150BPS-C212-50Hz-EXP | 440 | 150 | 220 | 2 | C | By-Pass | 110300000
| LSFS-4150BPS-C213-50Hz-EXP | 440 | 150 | 220 | 3 | C | By-Pass | 110300000
| LSFS-3195BPS-0100-50Hz-EXP | 380 | 195 | 110 | 0 | 0 | By-Pass | 155500000
| LSFS-3195BPS-0111-50Hz-EXP | 380 | 195 | 110 | 1 | 0 | By-Pass | 155500000
| LSFS-3195BPS-0112-50Hz-EXP | 380 | 195 | 110 | 2 | 0 | By-Pass | 155600000
| LSFS-3195BPS-0113-50Hz-EXP | 380 | 195 | 110 | 3 | 0 | By-Pass | 155700000
| LSFS-3195BPS-0200-50Hz-EXP | 380 | 195 | 220 | 0 | 0 | By-Pass | 155500000
| LSFS-3195BPS-0211-50Hz-EXP | 380 | 195 | 220 | 1 | 0 | By-Pass | 155500000
| LSFS-3195BPS-0212-50Hz-EXP | 380 | 195 | 220 | 2 | 0 | By-Pass | 155600000
| LSFS-3195BPS-0213-50Hz-EXP | 380 | 195 | 220 | 3 | 0 | By-Pass | 155700000
| LSFS-3195BPS-C100-50Hz-EXP | 380 | 195 | 220 | 0 | C | By-Pass | 158900000
| LSFS-3195BPS-C111-50Hz-EXP | 380 | 195 | 220 | 1 | C | By-Pass | 159000000
| LSFS-3195BPS-C112-50Hz-EXP | 380 | 195 | 220 | 2 | C | By-Pass | 159100000
| LSFS-3195BPS-C113-50Hz-EXP | 380 | 195 | 220 | 3 | C | By-Pass | 159200000
| LSFS-3195BPS-C200-50Hz-EXP | 380 | 195 | 220 | 0 | C | By-Pass | 158900000
| LSFS-3195BPS-C211-50Hz-EXP | 380 | 195 | 220 | 1 | C | By-Pass | 159000000
| LSFS-3195BPS-C212-50Hz-EXP | 380 | 195 | 220 | 2 | C | By-Pass | 159100000
| LSFS-3195BPS-C213-50Hz-EXP | 380 | 195 | 220 | 3 | C | By-Pass | 159200000
| LSFS-4195BPS-0100-50Hz-EXP | 440 | 195 | 110 | 0 | 0 | By-Pass | 155500000
| LSFS-4195BPS-0111-50Hz-EXP | 440 | 195 | 110 | 1 | 0 | By-Pass | 155500000
| LSFS-4195BPS-0112-50Hz-EXP | 440 | 195 | 110 | 2 | 0 | By-Pass | 155600000
| LSFS-4195BPS-0113-50Hz-EXP | 440 | 195 | 110 | 3 | 0 | By-Pass | 155700000
| LSFS-4195BPS-0200-50Hz-EXP | 440 | 195 | 220 | 0 | 0 | By-Pass | 155500000
| LSFS-4195BPS-0211-50Hz-EXP | 440 | 195 | 220 | 1 | 0 | By-Pass | 155500000
| LSFS-4195BPS-0212-50Hz-EXP | 440 | 195 | 220 | 2 | 0 | By-Pass | 155600000
| LSFS-4195BPS-0213-50Hz-EXP | 440 | 195 | 220 | 3 | 0 | By-Pass | 155700000
| LSFS-4195BPS-C100-50Hz-EXP | 440 | 195 | 220 | 0 | C | By-Pass | 158900000
| LSFS-4195BPS-C111-50Hz-EXP | 440 | 195 | 220 | 1 | C | By-Pass | 159000000
| LSFS-4195BPS-C112-50Hz-EXP | 440 | 195 | 220 | 2 | C | By-Pass | 159100000
| LSFS-4195BPS-C113-50Hz-EXP | 440 | 195 | 220 | 3 | C | By-Pass | 159200000
| LSFS-4195BPS-C200-50Hz-EXP | 440 | 195 | 220 | 0 | C | By-Pass | 158900000
| LSFS-4195BPS-C211-50Hz-EXP | 440 | 195 | 220 | 1 | C | By-Pass | 159000000
| LSFS-4195BPS-C212-50Hz-EXP | 440 | 195 | 220 | 2 | C | By-Pass | 159100000
| LSFS-4195BPS-C213-50Hz-EXP | 440 | 195 | 220 | 3 | C | By-Pass | 159200000
| LSFS-3240BPS-0100-50Hz-EXP | 380 | 240 | 110 | 0 | 0 | By-Pass | 182800000
| LSFS-3240BPS-0111-50Hz-EXP | 380 | 240 | 110 | 1 | 0 | By-Pass | 182900000
| LSFS-3240BPS-0112-50Hz-EXP | 380 | 240 | 110 | 2 | 0 | By-Pass | 183000000
| LSFS-3240BPS-0113-50Hz-EXP | 380 | 240 | 110 | 3 | 0 | By-Pass | 183100000
| LSFS-3240BPS-0200-50Hz-EXP | 380 | 240 | 220 | 0 | 0 | By-Pass | 182800000
| LSFS-3240BPS-0211-50Hz-EXP | 380 | 240 | 220 | 1 | 0 | By-Pass | 182900000
| LSFS-3240BPS-0212-50Hz-EXP | 380 | 240 | 220 | 2 | 0 | By-Pass | 183000000
| LSFS-3240BPS-0213-50Hz-EXP | 380 | 240 | 220 | 3 | 0 | By-Pass | 183100000
| LSFS-3240BPS-C100-50Hz-EXP | 380 | 240 | 220 | 0 | C | By-Pass | 186300000
| LSFS-3240BPS-C111-50Hz-EXP | 380 | 240 | 220 | 1 | C | By-Pass | 186400000
| LSFS-3240BPS-C112-50Hz-EXP | 380 | 240 | 220 | 2 | C | By-Pass | 186500000
| LSFS-3240BPS-C113-50Hz-EXP | 380 | 240 | 220 | 3 | C | By-Pass | 186500000
| LSFS-3240BPS-C200-50Hz-EXP | 380 | 240 | 220 | 0 | C | By-Pass | 186300000
| LSFS-3240BPS-C211-50Hz-EXP | 380 | 240 | 220 | 1 | C | By-Pass | 186400000
| LSFS-3240BPS-C212-50Hz-EXP | 380 | 240 | 220 | 2 | C | By-Pass | 186500000
| LSFS-3240BPS-C213-50Hz-EXP | 380 | 240 | 220 | 3 | C | By-Pass | 186500000
| LSFS-4240BPS-0100-50Hz-EXP | 440 | 240 | 110 | 0 | 0 | By-Pass | 182800000
| LSFS-4240BPS-0111-50Hz-EXP | 440 | 240 | 110 | 1 | 0 | By-Pass | 182900000
| LSFS-4240BPS-0112-50Hz-EXP | 440 | 240 | 110 | 2 | 0 | By-Pass | 183000000
| LSFS-4240BPS-0113-50Hz-EXP | 440 | 240 | 110 | 3 | 0 | By-Pass | 183100000
| LSFS-4240BPS-0200-50Hz-EXP | 440 | 240 | 220 | 0 | 0 | By-Pass | 182800000
| LSFS-4240BPS-0211-50Hz-EXP | 440 | 240 | 220 | 1 | 0 | By-Pass | 182900000
| LSFS-4240BPS-0212-50Hz-EXP | 440 | 240 | 220 | 2 | 0 | By-Pass | 183000000
| LSFS-4240BPS-0213-50Hz-EXP | 440 | 240 | 220 | 3 | 0 | By-Pass | 183100000
| LSFS-4240BPS-C100-50Hz-EXP | 440 | 240 | 220 | 0 | C | By-Pass | 186300000
| LSFS-4240BPS-C111-50Hz-EXP | 440 | 240 | 220 | 1 | C | By-Pass | 186400000
| LSFS-4240BPS-C112-50Hz-EXP | 440 | 240 | 220 | 2 | C | By-Pass | 186500000
| LSFS-4240BPS-C113-50Hz-EXP | 440 | 240 | 220 | 3 | C | By-Pass | 186500000
| LSFS-4240BPS-C200-50Hz-EXP | 440 | 240 | 220 | 0 | C | By-Pass | 186300000
| LSFS-4240BPS-C211-50Hz-EXP | 440 | 240 | 220 | 1 | C | By-Pass | 186400000
| LSFS-4240BPS-C212-50Hz-EXP | 440 | 240 | 220 | 2 | C | By-Pass | 186500000
| LSFS-4240BPS-C213-50Hz-EXP | 440 | 240 | 220 | 3 | C | By-Pass | 186500000
| LSFS-3300BPS-0100-50Hz-EXP | 380 | 300 | 110 | 0 | 0 | By-Pass | 258300000
| LSFS-3300BPS-0111-50Hz-EXP | 380 | 300 | 110 | 1 | 0 | By-Pass | 258400000
| LSFS-3300BPS-0112-50Hz-EXP | 380 | 300 | 110 | 2 | 0 | By-Pass | 258500000
| LSFS-3300BPS-0113-50Hz-EXP | 380 | 300 | 110 | 3 | 0 | By-Pass | 258500000
| LSFS-3300BPS-0200-50Hz-EXP | 380 | 300 | 220 | 0 | 0 | By-Pass | 258300000
| LSFS-3300BPS-0211-50Hz-EXP | 380 | 300 | 220 | 1 | 0 | By-Pass | 258400000
| LSFS-3300BPS-0212-50Hz-EXP | 380 | 300 | 220 | 2 | 0 | By-Pass | 258500000
| LSFS-3300BPS-0213-50Hz-EXP | 380 | 300 | 220 | 3 | 0 | By-Pass | 258500000
| LSFS-3300BPS-C100-50Hz-EXP | 380 | 300 | 220 | 0 | C | By-Pass | 261800000
| LSFS-3300BPS-C111-50Hz-EXP | 380 | 300 | 220 | 1 | C | By-Pass | 261800000
| LSFS-3300BPS-C112-50Hz-EXP | 380 | 300 | 220 | 2 | C | By-Pass | 261900000
| LSFS-3300BPS-C113-50Hz-EXP | 380 | 300 | 220 | 3 | C | By-Pass | 262000000
| LSFS-3300BPS-C200-50Hz-EXP | 380 | 300 | 220 | 0 | C | By-Pass | 261800000
| LSFS-3300BPS-C211-50Hz-EXP | 380 | 300 | 220 | 1 | C | By-Pass | 261800000
| LSFS-3300BPS-C212-50Hz-EXP | 380 | 300 | 220 | 2 | C | By-Pass | 261900000
| LSFS-3300BPS-C213-50Hz-EXP | 380 | 300 | 220 | 3 | C | By-Pass | 262000000
| LSFS-4300BPS-0100-50Hz-EXP | 440 | 300 | 110 | 0 | 0 | By-Pass | 258300000
| LSFS-4300BPS-0111-50Hz-EXP | 440 | 300 | 110 | 1 | 0 | By-Pass | 258400000
| LSFS-4300BPS-0112-50Hz-EXP | 440 | 300 | 110 | 2 | 0 | By-Pass | 258500000
| LSFS-4300BPS-0113-50Hz-EXP | 440 | 300 | 110 | 3 | 0 | By-Pass | 258500000
| LSFS-4300BPS-0200-50Hz-EXP | 440 | 300 | 220 | 0 | 0 | By-Pass | 258300000
| LSFS-4300BPS-0211-50Hz-EXP | 440 | 300 | 220 | 1 | 0 | By-Pass | 258400000
| LSFS-4300BPS-0212-50Hz-EXP | 440 | 300 | 220 | 2 | 0 | By-Pass | 258500000
| LSFS-4300BPS-0213-50Hz-EXP | 440 | 300 | 220 | 3 | 0 | By-Pass | 258500000
| LSFS-4300BPS-C100-50Hz-EXP | 440 | 300 | 220 | 0 | C | By-Pass | 261800000
| LSFS-4300BPS-C111-50Hz-EXP | 440 | 300 | 220 | 1 | C | By-Pass | 261800000
| LSFS-4300BPS-C112-50Hz-EXP | 440 | 300 | 220 | 2 | C | By-Pass | 261900000
| LSFS-4300BPS-C113-50Hz-EXP | 440 | 300 | 220 | 3 | C | By-Pass | 262000000
| LSFS-4300BPS-C200-50Hz-EXP | 440 | 300 | 220 | 0 | C | By-Pass | 261800000
| LSFS-4300BPS-C211-50Hz-EXP | 440 | 300 | 220 | 1 | C | By-Pass | 261800000
| LSFS-4300BPS-C212-50Hz-EXP | 440 | 300 | 220 | 2 | C | By-Pass | 261900000
| LSFS-4300BPS-C213-50Hz-EXP | 440 | 300 | 220 | 3 | C | By-Pass | 262000000
| LSFS-2098BPS-0100-50Hz-EXP | 220 | 98 | 110 | 0 | 0 | By-Pass | 145300000
| LSFS-2098BPS-0111-50Hz-EXP | 220 | 98 | 110 | 1 | 0 | By-Pass | 145400000
| LSFS-2098BPS-0112-50Hz-EXP | 220 | 98 | 110 | 2 | 0 | By-Pass | 145500000
| LSFS-2098BPS-0113-50Hz-EXP | 220 | 98 | 110 | 3 | 0 | By-Pass | 145500000
| LSFS-2098BPS-0200-50Hz-EXP | 220 | 98 | 220 | 0 | 0 | By-Pass | 145300000
| LSFS-2098BPS-0211-50Hz-EXP | 220 | 98 | 220 | 1 | 0 | By-Pass | 145400000
| LSFS-2098BPS-0212-50Hz-EXP | 220 | 98 | 220 | 2 | 0 | By-Pass | 145500000
| LSFS-2098BPS-0213-50Hz-EXP | 220 | 98 | 220 | 3 | 0 | By-Pass | 145500000
| LSFS-2098BPS-C100-50Hz-EXP | 220 | 98 | 220 | 0 | C | By-Pass | 148800000
| LSFS-2098BPS-C111-50Hz-EXP | 220 | 98 | 220 | 1 | C | By-Pass | 148800000
| LSFS-2098BPS-C112-50Hz-EXP | 220 | 98 | 220 | 2 | C | By-Pass | 148900000
| LSFS-2098BPS-C113-50Hz-EXP | 220 | 98 | 220 | 3 | C | By-Pass | 149000000
| LSFS-2098BPS-C200-50Hz-EXP | 220 | 98 | 220 | 0 | C | By-Pass | 148800000
| LSFS-2098BPS-C211-50Hz-EXP | 220 | 98 | 220 | 1 | C | By-Pass | 148800000
| LSFS-2098BPS-C212-50Hz-EXP | 220 | 98 | 220 | 2 | C | By-Pass | 148900000
| LSFS-2098BPS-C213-50Hz-EXP | 220 | 98 | 220 | 3 | C | By-Pass | 149000000
| LHVS30350-50Hz-EXP | 3300 | 350 |  |  |  |  | 2085100000
| LHVS30750-50Hz-EXP | 3300 | 750 |  |  |  |  | 2363100000
| LHVS31500-50Hz-EXP | 3300 | 1500 |  |  |  |  | 3544700000
| LHVS60350-50Hz-EXP | 6600 | 350 |  |  |  |  | 2224200000
| LHVS60750-50Hz-EXP | 6600 | 750 |  |  |  |  | 2328400000
| LHVS61200-50Hz-EXP | 6600 | 1200 |  |  |  |  | 2502200000
| LHVS61500-50Hz-EXP | 6600 | 1500 |  |  |  |  | 2710700000
| LHVS61800-50Hz-EXP | 6600 | 1800 |  |  |  |  | 2988800000
| LHVS62500-50Hz-EXP | 6600 | 2500 |  |  |  |  | 3336200000
| LHVS63800-50Hz-EXP | 6600 | 3800 |  |  |  |  | 4170300000
- GHI CHÚ: Giá này chưa bao gồm VAT (10%)
- GHI CHÚ: Giá này chưa bao gồm VAT (10%)